## 5T-G Mandıra
Proje Konusu: 5 Ton / Gün Mandıra (Revizyon)
Sıhhi Tesisat
| Hazırlayan: Bekir NARİN (Mak. Müh.) |  |  |  |  | Keşif:2014
Sayfa:1
S.N | POZ NO | YAPILAN İŞİN CİNSİ | BR | MİK | BR. FİY.TL. | TUTARI TL.
1 | 071.103 | LAVABO FAYANS 40X50 CM VİDALI | AD | 2 | 60 | 120 | 2014-04-09
2 | 072.101 | LAVABO TESİSATI, UZUN MUSLUKLU VE PİRİNÇ KUMANDASIZ SİFONLU 1.SINIF | TK | 2 | 82.5 | 165 | 2014-04-09
3 | 073.201 | AYNA 40X50 CM (KRİSTAL CAM) | AD | 2 | 32.7 | 65.4 | 2014-04-09
4 | 074.101 | ETAJER FAYANS 50X10 CM EKSTRA SINIF | AD | 2 | 26.2 | 52.4 | 2014-04-09
5 | 075.101 | Çanak ve sifonu pikten takriben 50x60 cm. Ekstra sınıf | AD | 2 | 59.5 | 119 | 2014-04-09
6 | 076.400 | ALATURKA WC TESİSATI PLASTİK REZERVUARLI | TK | 2 | 42 | 84 | 2014-04-09
7 | 080.101 | PİSUAR ve TESİSATI (Pirinç Sifonlu)30X25X40 EKSTRA | TK | 1 | 112 | 112 | 2014-04-09
8 | 081.301 | PİSUAR BÖLMESİ (FAYANS CAMLAŞMIŞ ÇİNİ): 40x50 CM. EKSTRA | AD | 1 | 57.5 | 57.5 | 2014-04-09
9 | 083.202 | 1 GÖZLÜ DAMLALIKLI EVİYE,PASLANMAZ ÇELİK 50X100 CM | AD | 1 | 78 | 78 | 2014-04-09
10 | 084.101 | 1 GÖZLÜ EVİYE TES.BATARYALI,PİRİNÇ SİFONLU 1.SINIF | AD | 2 | 136 | 272 | 2014-04-09
11 | 087.602 | BEYAZ AKRİLİK DUŞ TEKNESİ (MONO BLOK GÖVDE) 80x80x11 cm. KARE | AD | 2 | 185 | 370 | 2014-04-09
12 | 087.501 | DUŞ TESİSATI (duş borusu,süzgeciyle,batarya.)1.KALİTE | TK | 2 | 150 | 300 | 2014-04-09
13 | 090.101 | FAYANS SABUNLUK KOLLU 16X16 CM | AD | 2 | 13.6 | 27.2 | 2014-04-09
14 | 090.201 | FAYANS SABUNLUK KOLSUZ 10X16 CM | AD | 2 | 13.1 | 26.2 | 2014-04-09
15 | 094.100 | KAĞITLIK, FAYANS | AD | 2 | 21.4 | 42.8 | 2014-04-09
16 | 097.401 | YER SÜZGECİ 25X33.5 CM | AD | 2 | 35.9 | 71.8 | 2014-04-09
17 | 103.106 | SOĞUK SU SAYACI ø 50 mm. Flanşlı | AD | 1 | 283 | 283 | 2014-04-09
18 | 108.102 | SU YUMUŞATMA CİHAZI 2.5 M3 | AD | 1 | 1910 | 1910 | 2014-04-09
19 | 110.405 | BAKIR BORU SERPANTİNLİ BOYLER 800 Lt. 10 Atm. | AD | 1 | 2570 | 2570 | 2014-04-09
20 | 113.202 | HAVALANDIRMA BORU VE ŞAPKASI ø 100 mm.(PVC) | AD | 4 | 8.05 | 32.2 | 2014-04-09
21 | 126.102 | KOLYE PRIZ ø 40 mm ve yukarısı | AD | 1 | 24.2 | 24.2 | 2014-04-09
22 | Maktuen | Rögar | Ad | 5 | 150 | 750 | #N/A
[5 empty] | 1. TOPLAM | 7532.7
[5 empty] | %18 KDV | 1355.886
[5 empty] | 2. TOPLAM | 8888.586
Not: Çevre ve Şehircilik Bakanlığının 2014 yılı birim fiyatlarına göre hazırlanmıştır
Proje Konusu: 5 Ton / Gün Mandıra (Revizyon)
KaloriferTesisatı
Hazırlayan: Bekir NARİN (Mak. Müh.)
Keşif:2014
Sayfa:1
S.N | POZ NO | YAPILAN İŞİN CİNSİ | BR | MİK | BR. FİY. TL. | TUTARI TL.
1 | 153.3307 | BUH.ÜRET.SIVI-GAZ YAK.ÇELİK KAZAN 5 Atm. 1000 Kg Buh./Saat | AD | 1 | 22418 | 22418 | 2014-04-09
2 | 154.000 | KALORİFER KAZANLARINA IZGARA YAPIMI | KG | 250 | 2.25 | 562.5 | 2014-04-09
3 | 155.200 | ATEŞ TUĞLASI ÖRÜLMESİ (SU BORULU KAZANLARA) | KG | 60 | 3.05 | 183 | 2014-04-09
4 | 160.302/3 | EŞANJÖR (PN 10 Çelik Borulu,Serpantinli) 2,5 m2. | Ad | 1 | 2425 | 2425 | 2014-04-09
5 | 163.600 | KAZAN DRENAJ VE SU ALMA MUSLUĞU | AD | 1 | 193 | 193 | 2014-04-09
6 | 164.300 | MANOMETRE. 5 Atm. ø 100 mm. | AD | 2 | 26.4 | 52.8 | 2014-04-09
7 | 165.312 | DÖKME DİLİMLİ KOLONLU RADYATÖR 221/500 mm. | M2 | 20 | 82 | 1640 | 2014-04-09
8 | 165.318 | DÖKME DİLİMLİ KOLONLU RADYATÖR 221/350 mm. | M2 | 14 | 77.5 | 1085 | 2014-04-09
9 | 167.501 | RADYAL VANTİLATÖR SICAK HAVA CİHAZI (1500 d/dk) 5000 kcal/h. | AD | 1 | 664 | 664 | 2014-04-09
10 | 167.503 | RADYAL VANTİLATÖR SICAK HAVA CİHAZI (1500 d/dk) 8000 kcal/h. | AD | 4 | 720 | 2880 | 2014-04-09
11 | 167.505/6 | RADYAL VANTİLATÖR SICAK HAVA CİHAZI (1500 d/dk) 13000 kcal/h | AD | 1 | 887.25 | 887.25 | 2014-04-09
12 | 169.100 | RADYATÖR DUVAR KONSOLU | AD | 4 | 2.2 | 8.8 | 2014-04-09
13 | 169.200 | RADYATÖR AYAKLI KONSOLU | AD | 16 | 2.2 | 35.2 | 2014-04-09
14 | 169.300 | RADYATÖR KELEPÇESİ | AD | 10 | 2.2 | 22 | 2014-04-09
15 | 170.101 | RADYATÖR MUSLUĞU (Düz) 1/2" | AD | 12 | 13 | 156 | 2014-04-09
16 | 170.202 | RADYATÖR MUSLUĞU (Köşe) 3/4" | AD | 8 | 17.3 | 138.4 | 2014-04-09
17 | 170.501 | 15 ø DÜZ TİP RADYATÖR GERİ DÖNÜŞ VALFI 1/2" | AD | 12 | 11.9 | 142.8 | 2014-04-09
18 | 170.602 | KÖŞE TİPİ RADYATÖR GERİ DÖNÜŞ VALFI 3/4" | AD | 8 | 15.2 | 121.6 | 2014-04-09
19 | 170.301 | ø15 MM RADYATÖR MUSLUĞU TERMOSTATLI 1/2" (Düz) | AD | 12 | 37.8 | 453.6 | 2014-04-09
20 | 170.401 | 15 ø MM RADYATÖR MUSLUĞU TERMOSTATLI 1/2" (Köşe) | AD | 8 | 37.8 | 302.4 | 2014-04-09
21 | 172.101 | GÖMME ANAHTARLI TİP RADYATÖR PÜRJÖRÜ | AD | 9 | 3.25 | 29.25 | 2014-04-09
22 | 173.103 | KOLLEKTÖR BORUSU ø 108/3.71 mm.Dikişli Boru | MT | 1 | 34.8 | 34.8 | 2014-04-09
23 | 173.301 | KOLLEKTÖR AĞZI ø 15 | AD | 1 | 3.6 | 3.6 | 2014-04-09
24 | 173.302 | KOLLEKTÖR AĞZI ø 20 mm | AD | 2 | 4.8 | 9.6 | 2014-04-09
25 | 173.306 | KOLLEKTÖR AĞZI ø 50 mm | AD | 1 | 9.6 | 9.6 | 2014-04-09
26 | 173.308 | KOLLEKTÖR AĞZI ø 80 mm | AD | 3 | 12 | 36 | 2014-04-09
27 | 174.200 | AÇIK SİLİNDİRİK GENLEŞME DEPOSU Y.23.176 dan | KG | 75 | 5.53 | 414.75 | 2014-04-09
28 | 175.100 | YAĞLI BOYA İLE RADYATÖR VE KONVEKTÖR BOYANMASI | M2 | 34 | 2.7 | 91.8 | 2014-04-09
29 | 176.307 | SU SEVİYE GÖSTERGESİ (10 Atm.) 57 cm. | AD | 1 | 956 | 956 | 2014-04-09
30 | 177.401 | ELEKT.3 FONKS. TAM OTOM.KAZAN BESLEME CİHAZI PN-16 | AD | 1 | 548 | 548 | 2014-04-09
31 | 178.000 | DEMONT.KONDENS SUYU DEPOSU | KG | 100 | 553 | 55300 | 2014-04-09
32 | 180.100 | KAZAN EMNİYET ALARM DÜZENİ (Alçak Su Seviyesi) | AD | 1 | 87 | 87 | 2014-04-09
33 | 180.200 | KAZAN EMNİYET ALARM DÜZENİ (Azami Basınç) | AD | 1 | 109 | 109 | 2014-04-09
34 | 181.100 | DEMONT.SAC DUMAN KANALI y.23.176 dan | KG | 170 | 5.53 | 940.1 | 2014-04-09
[5 empty] | 1.TOPLAM | 92940.85
[5 empty] | %18 KDV | 16729.353
[5 empty] | 2. TOPLAM | 109670.203
Not: Çevre ve Şehircilik Bakanlığının 2014 yılı birim fiyatlarına göre hazırlanmıştır
Proje Konusu: 5 Ton / Gün Mandıra (Revizyon)
Brülör Tesisatı
Hazırlayan: Bekir NARİN (Mak. Müh.)
Keşif:2014
Sayfa:1
S.N | POZ NO | YAPILAN İŞİN CİNSİ | BR | MİK | BR. FİY. TL. | TUTARI TL.
1 | 307.105 | 2 KONUMLU ELEKTRİKLİ PRESOSTAT 10 Atm.kadar bölüntülü | AD | 1 | 152 | 152 | 2014-04-09
2 | 402.204 | TAM OTOM.ISITICILI BRÜLÖR Çift Kademeli,Normal Çekişli 100 kg/h | AD | 1 | 4730 | 4730 | 2014-04-09
3 | 409.102 | YAĞ YAKIT POMPASI 3 Atm.Basınçlı 1000 Lt/saat | AD | 1 | 394 | 394 | 2014-04-09
4 | 410.103 | YAĞ YAKIT FİLTRESİ (Tek Filtre) 3/4" | AD | 2 | 27.4 | 54.8 | 2014-04-09
5 | 412.106 | ISITICILI ANA YAKIT DEPOSU 13000 Lt. | AD | 1 | 8120 | 8120 | 2014-04-09
6 | 412.207 | ISITICILI GÜNLÜK YAKIT DEPOSU 800 Lt. | AD | 1 | 1150 | 1150 | 2014-04-09
7 | 412.502 | ÖN ISITICI DEPO 40 Lt. | AD | 1 | 83 | 83 | 2014-04-09
9 | 414.000 | YAĞ YAKIT DEPOSU İZOLASYONU(240-100 den) | M2 | 40 | 2.25 | 90 | 2014-04-09
[5 empty] | 1.TOPLAM | 14773.8
[5 empty] | %18 KDV | 2659.284
[5 empty] | 2. TOPLAM | 17433.084
Not: Çevre ve Şehircilik Bakanlığının 2014 yılı birim fiyatlarına göre hazırlanmıştır
Proje Konusu: 5 Ton / Gün Mandıra (Revizyon)
Müşterek Tesisat
| Hazırlayan: Bekir NARİN (Mak. Müh.) |  |  |  |  | Keşif:2014
Sayfa:1
S.N | POZ NO | YAPILAN İŞİN CİNSİ | BR | MİK | BR. FİY. TL. | TUTARI TL.
1 | 201.104 | DİKİŞLİ VİDALI ÇELİK BORU 1/2" (Bina İçi Vidalı) | MT | 221 | 5.1 | 1127.1 | 2014-04-09
2 | 201.105 | DİKİŞLİ VİDALI ÇELİK BORU 3/4" (Bina İçi Vidalı) | MT | 58 | 6 | 348 | 2014-04-09
3 | 201.106 | DİKİŞLİ VİDALI ÇELİK BORU 1" (Bina İçi Vidalı) | MT | 110 | 8.15 | 896.5 | 2014-04-09
4 | 201.107 | DİKİŞLİ VİDALI ÇELİK BORU 1 1/4" (Bina İçi Vidalı) | MT | 65 | 9.8 | 637 | 2014-04-09
5 | 201.108 | DİKİŞLİ VİDALI ÇELİK BORU 1 1/2" (Bina İçi Vidalı) | MT | 41 | 10.9 | 446.9 | 2014-04-09
6 | 201.109 | DİKİŞLİ VİDALI ÇELİK BORU 2" (Bina İçi Vidalı) | MT | 37 | 14.3 | 529.1 | 2014-04-09
7 | 201.110 | DİKİŞLİ VİDALI ÇELİK BORU 2 1/2" (Bina İçi Vidalı) | MT | 28 | 17.6 | 492.8 | 2014-04-09
8 | 201.111 | DİKİŞLİ VİDALI ÇELİK BORU 3" (Bina İçi Vidalı) | MT | 29 | 22.9 | 664.1 | 2014-04-09
9 | 201.203 | DİKİŞLİ GALVANİZLİ ÇELİK BORU 1/2" (Bina İçi Vidalı) | MT | 171 | 6.6 | 1128.6 | 2014-04-09
10 | 201.204 | DİKİŞLİ GALVANİZLİ ÇELİK BORU 3/4" (Bina İçi Vidalı) | MT | 50 | 8.4 | 420 | 2014-04-09
11 | 201.205 | DİKİŞLİ GALVANİZLİ ÇELİK BORU 1" (Bina İçi Vidalı) | MT | 20 | 11.4 | 228 | 2014-04-09
12 | 201.206 | DİK.GALVANİZLİ ÇELİK BORU 1 1/4" (Bina İçi Vidalı) | MT | 5 | 14.2 | 71 | 2014-04-09
13 | 201.207 | DİKİŞ.GALVANİZLİ ÇELİK BORU 1 1/2" (Bina İçi Vidalı) | MT | 78 | 15.9 | 1240.2 | 2014-04-09
14 | 201.208 | DİKİŞLİ GALVANİZLİ ÇELİK BORU 2" (Bina İçi Vidalı) | MT | 94 | 21.1 | 1983.4 | 2014-04-09
15 | 201.400 | BİNA İÇİNDE VİDALI DÖŞENMİŞ MONTAJ MALZEMESİ BEDELİ | % | 30% | 10212.7 | 3063.81 | 2014-04-09
16 | 204.402 | PVC PLASTİK PİS SU BORUSU ø 75-70 mm. | MT | 21 | 6 | 126 | 2014-04-09
17 | 204.403 | PVC PLASTİK PİS SU BORUSU ø 100-110 mm | MT | 66 | 8.45 | 557.7 | 2014-04-09
18 | 204.404 | PVC PLASTİK PİS SU BORUSU ø 125 mm. | MT | 3 | 11.6 | 34.8 | 2014-04-09
19 | 204.501 | GEÇME MUFLU PİS SU PLASTİK BORU MONTAJ MALZEMESİ BEDELİ | % | 35% | 718.5 | 251.475 | 2014-04-09
20 | 207.101 | ø 15 MM ŞİBER VANA (pirinç,vidalı,boşaltmasız) 1/2" | AD | 6 | 18.2 | 109.2 | 2014-04-09
21 | 207.102 | ø 20 MM ŞİBER VANA (pirinç,vidalı,boşaltmasız) 3/4" | AD | 10 | 24.1 | 241 | 2014-04-09
22 | 207.103 | ø 25 MM ŞİBER VANA (pirinç,vidalı,boşaltmasız) 1" | AD | 2 | 36.1 | 72.2 | 2014-04-09
23 | 207.105 | ø 40 MM ŞİBER VANA (pirinç,vidalı,boşaltmasız) 1 1/2" | AD | 9 | 71 | 639 | 2014-04-09
24 | 207.106 | ø 50 MM ŞİBER VANA (pirinç,vidalı,boşaltmasız) 2" | AD | 9 | 107 | 963 | 2014-04-09
25 | 207.601 | ø 15 MM KOSVA VANA (Pirinç vidalı,Boşaltmalı) 1/2" | AD | 15 | 17.6 | 264 | 2014-04-09
26 | 208.101 | KOLON BOŞALTMA MUSLUĞU 1/2" | AD | 15 | 1.8 | 27 | 2014-04-09
27 | 209.201 | BUHAR VANASI (PN 16,Pik Döküm,Gövdeye Vidalı ve Flanşlı) ø 15 mm. | AD | 4 | 83 | 332 | 2014-04-09
28 | 209.202 | BUHAR VANASI (PN 16,Pik Döküm,Gövdeye Vidalı ve Flanşlı) ø 20 mm. | AD | 9 | 95 | 855 | 2014-04-09
29 | 209.204 | BUHAR VANASI (PN 16,Pik Döküm,Gövdeye Vidalı ve Flanşlı) ø 32 mm. | AD | 4 | 160 | 640 | 2014-04-09
30 | 209.205 | BUHAR VANASI (PN 16,Pik Döküm,Gövdeye Vidalı ve Flanşlı) ø 40 mm. | AD | 2 | 198 | 396 | 2014-04-09
31 | 209.206 | BUHAR VANASI (PN 16,Pik Döküm,Gövdeye Vidalı ve Flanşlı) ø 50 mm. | AD | 13 | 254 | 3302 | 2014-04-09
32 | 209.208 | BUHAR VANASI (PN 16,Pik Döküm,Gövdeye Flanşlı)ø 80 mm. | AD | 1 | 446 | 446 | 2014-04-09
33 | 209.302 | BUHAR VANASI (PN 16,Pistonlu,Pik Döküm,Vidalı,Flanşlı) ø 20 mm. | AD | 4 | 117 | 468 | 2014-04-09
34 | 210.703 | KÜRESEL VANA (PN 10-16) ø 20 mm. | AD | 3 | 79 | 237 | 2014-04-09
35 | 210.704 | KÜRESEL VANA (PN 10-16) ø 25 mm. | AD | 2 | 99 | 198 | 2014-04-09
36 | 210.702 | KÜRESEL VANA (PN 10-16) ø 15 mm. | AD | 1 | 75 | 75 | 2014-04-09
37 | 210.703 | KÜRESEL VANA (PN 10-16) ø 20 mm. | AD | 5 | 79 | 395 | 2014-04-09
38 | 210.706 | KÜRESEL VANA (PN 10-16) ø 40 mm. | AD | 4 | 154 | 616 | 2014-04-09
39 | 210.707 | KÜRESEL VANA (PN 10-16) ø 50 mm. | AD | 1 | 192 | 192 | 2014-04-09
40 | 212.206 | PN 16 BASINÇ DÜŞÜRÜCÜ VANA (Buhar için, Flanşlı) ø 50 mm | AD | 2 | 1980 | 3960 | 2014-04-09
41 | 214.102 | ŞAMADRALI,MEK.KUMAND.VANA, Vidalı,PN 16, ø 15 mm. | AD | 1 | 98 | 98 | 2014-04-09
42 | 216.301 | KURU RÖTORLU SİRKÜL.POMPA.1500d/d. 0.5-2 m3/h, 0.25-0.70 mSS. | AD | 1 | 296 | 296 | 2014-04-09
43 | 216.305 | KURU RÖTORLU SİRKÜL.POMPA.1500d/d. 4.1-8 m3/h, 0.50-2.00 mSS. | AD | 2 | 540 | 1080 | 2014-04-09
44 | 217.106 | SANTRİFÜJ POMPA 1500 D/dk. 3-5 m3/h. 30.1-40 mSS. | AD | 2 | 1210 | 2420 | 2014-04-09
45 | 221.201 | PİSLİK TUTUCU,PN 16,( Buhar+Su için,Pik Dök.)ø 15 mm | AD | 2 | 33.3 | 66.6 | 2014-04-09
46 | 221.202 | PİSLİK TUTUCU,PN 16,( Buhar+Su için,Pik Dök.)ø 20 mm | AD | 2 | 45.3 | 90.6 | 2014-04-09
47 | 221.204 | PİSLİK TUTUCU,PN 16,( Buhar+Su için,Pik Dök.)ø 32 mm | AD | 2 | 74 | 148 | 2014-04-09
48 | 221.206 | PİSLİK TUTUCU,PN 16,( Buhar+Su için,Pik Dök.)ø 50 mm | AD | 2 | 114 | 228 | 2014-04-09
49 | 222.501 | KONDENSTOP (Ters Kovalı,Flanşlı) ø 15 mm | AD | 2 | 90 | 180 | 2014-04-09
50 | 222.502 | KONDENSTOP (Ters Kovalı,Flanşlı) ø 20 mm | AD | 5 | 112 | 560 | 2014-04-09
51 | 222.503 | KONDENSTOP (Ters Kovalı,Flanşlı) ø 25 mm | AD | 2 | 198 | 396 | 2014-04-09
52 | 222.506 | KONDENSTOP (Ters Kovalı,Flanşlı) ø 50 mm | AD | 1 | 565 | 565 | 2014-04-09
53 | 227.203 | GERİ TEPME VENTİLİ, Pirinç,Pres Döküm,Vidalı. ø 25mm | AD | 1 | 16.7 | 16.7 | 2014-04-09
54 | 228.104 | GERİ TEPME VENTİLİ,PN-16,Pik Döküm,Buhar İçin ø 32 mm | AD | 2 | 95.5 | 191 | 2014-04-09
55 | 230.1205 | Cam yünü Esaslı Alüminyum Folyo Kaplı Prefabrik Boru Yalıtımı: (Ölçü:m.; İhzarat:% 60) (TS EN 14303) (1/2") 21Ø mm 25 mm | MT | 10 | 7.5 | 75 | 2014-04-09
56 | 230.1210 | Cam yünü Esaslı Alüminyum Folyo Kaplı Prefabrik Boru Yalıtımı: (Ölçü:m.; İhzarat:% 60) (TS EN 14303) (3/4") 27 Ø mm 25 mm | MT | 20 | 7.65 | 153 | 2014-04-09
57 | 230.1215 | Cam yünü Esaslı Alüminyum Folyo Kaplı Prefabrik Boru Yalıtımı: (Ölçü:m.; İhzarat:% 60) (TS EN 14303) (1") 33 Ø mm 25 mm | MT | 6 | 8 | 48 | 2014-04-09
58 | 230.1225 | Cam yünü Esaslı Alüminyum Folyo Kaplı Prefabrik Boru Yalıtımı: (Ölçü:m.; İhzarat:% 60) (TS EN 14303) (1/2") 21Ø mm 25 mm | MT | 46 | 8.7 | 400.2 | 2014-04-09
59 | 230.1230 | Cam yünü Esaslı Alüminyum Folyo Kaplı Prefabrik Boru Yalıtımı: (Ölçü:m.; İhzarat:% 60) (TS EN 14303) (2") 60 Ø mm 25 mm | MT | 68 | 10.3 | 700.4 | 2014-04-09
60 | 230.1236 | Cam yünü Esaslı Alüminyum Folyo Kaplı Prefabrik Boru Yalıtımı: (Ölçü:m.; İhzarat:% 60) (TS EN 14303) (21/2") 76Ø mm 25 mm | MT | 28 | 11.1 | 310.8 | 2014-04-09
61 | 230.1243 | Cam yünü Esaslı Alüminyum Folyo Kaplı Prefabrik Boru Yalıtımı: (Ölçü:m.; İhzarat:% 60) (TS EN 14303) (3") 89 Ø mm 25 mm | MT | 29 | 11.7 | 339.3 | 2014-04-09
62 | 231.201 | YAĞLI BOYA İLE BORU BOYANMASI ø 15 mm - 50 mm | MT | 400 | 0.65 | 260 | 2014-04-09
63 | y.23.176 | LAMA VE PROFİL DEMİRLERDEN ÇEŞİTLİ DEMİR İŞLERİ YAPILMASI VE YERİNE KONULMASI | KG | 400 | 5.53 | 2212 | 2014-04-09
64 | 238.105 | HAVA KOMPRESÖRÜ 8 Atm.basınçlı 15 m3/h serb. hava | AD | 1 | 1260 | 1260 | 2014-04-09
[5 empty] | 1.TOPLAM | 40768.485
[5 empty] | %18 KDV | 7338.3273
[5 empty] | 2. TOPLAM | 48106.8123
Not: Çevre ve Şehircilik Bakanlığının 2014 yılı birim fiyatlarına göre hazırlanmıştır
Proje Konusu: 5 Ton / Gün Mandıra (Revizyon)
Soğuk Oda Keşfi
| Hazırlayan: Bekir NARİN (Mak. Müh.) |  |  |  |  | Keşif:2014
Sayfa:1
S.N | POZ NO | YAPILAN İŞİN CİNSİ | BR | MİK | BR. FİY. TL. | TUTARI TL.
1 | 590.504 | 8 CM KALINLIĞINDA, KROM KAPLI SOĞUK HAVA DEPOSU KAPILARI 100 X 200 CM NET GEÇİŞLİ | AD | 3 | 1389.6 | 4168.8 | 2014-04-09 | İÇ DUVAR | 4.1 | 4 | 4.7 | 77.08 | 60 | 137.08
3 | 590.821 | 8 CM.KALINLIĞINDA MODÜLER TİP DUVAR PANELİ İKİ YÜZEYİ KROM KAPLI, | M2 | 137 | 187 | 25619 | 2014-04-09 |  |  | 15 | 4.46 | 66.9
4 | 590.822 | 12 CM .KALINLIĞINDA MODÜLER TİP DUVAR PANELİ İKİ YÜZEYİ KROM KAPLI | M2 | 92 | 196 | 18032 | 2014-04-09
5 | 590.842 | 12 CM .KALINLIĞINDA MODÜLER TİP TAVAN PANELİ İKİ YÜZEYİ KROM KAPLI | M2 | 70 | 196 | 13720 | 2014-04-09
6 | 590.862 | 12 CM .KALINLIĞINDA MODÜLER TİP ZEMİN PANELİ İÇ YÜZEYİ KROM KAPLI | M2 | 70 | 212 | 14840 | 2014-04-09
7 | 590.1403 | PAKET SOĞUK DEPO CİHAZI (2000 kcal/h) FREON 404 GAZILI, HERMETİK KOMP.,-5/+5 °C ARA. | AD | 1 | 7960 | 7960 | 2014-04-09
8 | 590.1405 | PAKET SOĞUK DEPO CİHAZI (3000 kcal/h) FREON 404 GAZILI, HERMETİK KOMP.,-5/+5 °C ARA. | AD | 1 | 8790 | 8790 | 2014-04-09
9 | 590.1409 | PAKET SOĞUK DEPO CİHAZI (5000 kcal/h) FREON 404 GAZILI, HERMETİK KOMP.,-5/+5 °C ARA. | AD | 1 | 13400 | 13400 | 2014-04-09
[5 empty] | 1.TOPLAM | 106529.8
[5 empty] | %18 KDV | 19175.364
[5 empty] | 2. TOPLAM | 125705.164
Not: Çevre ve Şehircilik Bakanlığının 2014 yılı birim fiyatlarına göre hazırlanmıştır

## 10 T-G Mandıra
Proje Konusu: 10 Ton / Gün Mandıra
Sıhhi Tesisat
| Hazırlayan: Bekir NARİN (Mak. Müh.) |  |  |  |  | Keşif:2014
Sayfa:1
S.N | POZ NO | YAPILAN İŞİN CİNSİ | BR | MİK | BR. FİY. TL. | TUTARI TL.
1 | 071.103 | LAVABO FAYANS 40X50 CM VİDALI | AD | 6 | 60 | 360 | 2014-04-09
2 | 072.201 | LAVABO TESİSATI DUVAR TİPİ BATARYALI 1.SINIF | TK | 6 | 132 | 792 | 2014-04-09
3 | 073.201 | AYNA 40X50 CM (KRİSTAL CAM) | AD | 6 | 32.7 | 196.2 | 2014-04-09
4 | 074.101 | ETAJER FAYANS 50X10 CM EKSTRA SINIF | AD | 6 | 26.2 | 157.2 | 2014-04-09
5 | 075.103 | ALATURKA WC TAŞI 50X60 CM EKSTRA SINIF PLAS.SİFON. | AD | 2 | 75.5 | 151 | 2014-04-09
6 | 076.500 | ALATURKA WC TESİSATI BASINÇLI YIKAYICILI | TK | 2 | 55 | 110 | 2014-04-09
7 | 080.101 | PİSUAR ve TESİSATI (Pirinç Sifonlu)30X25X40 EKSTRA | TK | 2 | 112 | 224 | 2014-04-09
8 | 081.301 | PİSUAR BÖLMESİ (FAYANS CAMLAŞMIŞ ÇİNİ): 40x50 CM. EKSTRA | AD | 2 | 57.5 | 115 | 2014-04-09
9 | 083.401 | 2 GÖZLÜ DAMLALIKLI EVİYE (Paslanmaz Çelik) 60X140 CM | AD | 2 | 212 | 424 | 2014-04-09
10 | 084.202 | 2 GÖZLÜ EVİYE TESİSATI, BATARYALI,PLASTİK SİFONLU 1.SINIF | AD | 2 | 172 | 344 | 2014-04-09
11 | 087.602 | BEYAZ AKRİLİK DUŞ TEKNESİ (MONO BLOK GÖVDE) 80x80x11 cm. KARE | AD | 3 | 185 | 555 | 2014-04-09
12 | 087.501 | DUŞ TESİSATI (duş borusu,süzgeciyle,batarya.)1.KALİTE | TK | 3 | 150 | 450 | 2014-04-09
13 | 090.101 | FAYANS SABUNLUK KOLLU 16X16 CM | AD | 9 | 13.6 | 122.4 | 2014-04-09
14 | 094.100 | KAĞITLIK, FAYANS | AD | 2 | 21.4 | 42.8 | 2014-04-09
15 | 097.102 | PİK BODRUM SÜZGECİ 20.5X29 CM | AD | 2 | 43.4 | 86.8 | 2014-04-09
16 | 097.302 | YER SÜZGECİ ALÜMİNYUM IZGARALI 17X17 CM | AD | 2 | 8.4 | 16.8 | 2014-04-09
17 | 103.106 | SOĞUK SU SAYACI ø 50 mm. Flanşlı | AD | 1 | 283 | 283 | 2014-04-09
18 | 108.102 | SU YUMUŞATMA CİHAZI 2.5 M3 | AD | 1 | 1910 | 1910 | 2014-04-09
19 | 110.405 | BAKIR BORU SERPANTİNLİ BOYLER 800 Lt. 10 Atm. | AD | 1 | 2570 | 2570 | 2014-04-09
20 | 113.202 | HAVALANDIRMA BORU VE ŞAPKASI ø 100 mm.(PVC) | AD | 4 | 8.05 | 32.2 | 2014-04-09
21 | 126.102 | KOLYE PRIZ ø 40 mm ve yukarısı | AD | 1 | 24.2 | 24.2 | 2014-04-09
[5 empty] | TOPLAM | 8966.6
[5 empty] | %18 KDV | 1613.988
[5 empty] | 2. TOPLAM | 10580.588
Not: Çevre ve Şehircilik Bakanlığının 2014 yılı birim fiyatlarına göre hazırlanmıştır
Proje Konusu: 10 Ton / Gün Mandıra
KaloriferTesisatı
| Hazırlayan: Bekir NARİN (Mak. Müh.) |  |  |  |  | Keşif:2014
Sayfa:1
S.N | POZ NO | YAPILAN İŞİN CİNSİ | BR | MİK | BR. FİY. TL. | TUTARI TL.
1 | 153.3108 | BUH.ÜRET.SIVI-GAZ YAK.ÇELİK KAZAN 3 Atm. 1250 Kg Buh./Saat | AD | 1 | 22730 | 22730 | 2014-04-09
2 | 154.000 | KALORİFER KAZANLARINA IZGARA YAPIMI | KG | 300 | 2.25 | 675 | 2014-04-09
3 | 155.200 | ATEŞ TUĞLASI ÖRÜLMESİ (SU BORULU KAZANLARA) | KG | 75 | 3.05 | 228.75 | 2014-04-09
4 | 160.403 | EŞANJÖR (PN 16 Çelik Borulu,Serpantinli) 3 m2. | AD | 1 | 3072 | 3072 | 2014-04-09
5 | 163.600 | KAZAN DRENAJ VE SU ALMA MUSLUĞU | AD | 1 | 193 | 193 | 2014-04-09
6 | 164.300 | MANOMETRE. 5 Atm. ø 100 mm. | AD | 2 | 26.4 | 52.8 | 2014-04-09
7 | 165.312 | DÖKME DİLİMLİ KOLONLU RADYATÖR 221/500 mm. | M2 | 24.64 | 82 | 2020.48 | 2014-04-09
8 | 165.318 | DÖKME DİLİMLİ KOLONLU RADYATÖR 221/350 mm. | M2 | 36.8 | 77.5 | 2852 | 2014-04-09
9 | 167.501 | RADYAL VANTİLATÖR SICAK HAVA CİHAZI (1500 d/dk) 5000 kcal/h. | AD | 1 | 664 | 664 | 2014-04-09
10 | 167.502 | RADYAL VANTİLATÖR SICAK HAVA CİHAZI (1500 d/dk) 6000 kcal/h. | AD | 1 | 706 | 706 | 2014-04-09
11 | 167.503 | RADYAL VANTİLATÖR SICAK HAVA CİHAZI (1500 d/dk) 8000 kcal/h. | AD | 2 | 720 | 1440 | 2014-04-09
12 | 167.506 | RADYAL VANTİLATÖR SICAK HAVA CİHAZI (1500 d/dk) 16000 kcal/h | AD | 1 | 915 | 915 | 2014-04-09
13 | 169.100 | RADYATÖR DUVAR KONSOLU | AD | 8 | 2.2 | 17.6 | 2014-04-09
14 | 169.200 | RADYATÖR AYAKLI KONSOLU | AD | 20 | 2.2 | 44 | 2014-04-09
15 | 169.300 | RADYATÖR KELEPÇESİ | AD | 14 | 2.2 | 30.8 | 2014-04-09
16 | 170.101 | RADYATÖR MUSLUĞU (Düz) 1/2" | AD | 14 | 13 | 182 | 2014-04-09
17 | 170.202 | RADYATÖR MUSLUĞU (Köşe) 3/4" | AD | 5 | 17.3 | 86.5 | 2014-04-09
18 | 170.501 | 15 ø DÜZ TİP RADYATÖR GERİ DÖNÜŞ VALFI 1/2" | AD | 14 | 11.9 | 166.6 | 2014-04-09
19 | 170.602 | KÖŞE TİPİ RADYATÖR GERİ DÖNÜŞ VALFI 3/4" | AD | 5 | 15.2 | 76 | 2014-04-09
20 | 171.101 | DÜZ TİP RADYATÖR RAKORU 1/2" | AD | 28 | 7.05 | 197.4 | 2014-04-09
21 | 171.202 | RADYATÖR RAKORU 3/4" KÖŞE | AD | 10 | 10.3 | 103 | 2014-04-09
22 | 172.101 | GÖMME ANAHTARLI TİP RADYATÖR PÜRJÖRÜ | AD | 14 | 3.25 | 45.5 | 2014-04-09
23 | 173.102 | KOLLEKTÖR BORUSU ø 83/3.25 mm. Dikişli Boru | MT | 2 | 25.2 | 50.4 | 2014-04-09
24 | 173.103 | KOLLEKTÖR BORUSU ø 108/3.71 mm.Dikişli Boru | MT | 1.5 | 34.8 | 52.2 | 2014-04-09
25 | 173.301 | KOLLEKTÖR AĞZI ø 15 | AD | 3 | 3.6 | 10.8 | 2014-04-09
26 | 173.304 | KOLLEKTÖR AĞZI ø 32 mm | AD | 2 | 7.2 | 14.4 | 2014-04-09
27 | 173.305 | KOLLEKTÖR AĞZI ø 40 mm | AD | 4 | 8.4 | 33.6 | 2014-04-09
28 | 173.306 | KOLLEKTÖR AĞZI ø 50 mm | AD | 3 | 9.6 | 28.8 | 2014-04-09
29 | 173.307 | KOLLEKTÖR AĞZI ø 65 mm | AD | 3 | 10.8 | 32.4 | 2014-04-09
30 | 173.309 | KOLLEKTÖR AĞZI ø 100 mm | AD | 1 | 13.2 | 13.2 | 2014-04-09
31 | 174.200 | AÇIK SİLİNDİRİK GENLEŞME DEPOSU Y.23.176 dan | KG | 75 | 5.53 | 414.75 | 2014-04-09
32 | 175.100 | YAĞLI BOYA İLE RADYATÖR VE KONVEKTÖR BOYANMASI | M2 | 61.44 | 2.7 | 165.888 | 2014-04-09
33 | 176.307 | SU SEVİYE GÖSTERGESİ (10 Atm.) 57 cm. | AD | 1 | 956 | 956 | 2014-04-09
34 | 177.401 | ELEKT.3 FONKS. TAM OTOM.KAZAN BESLEME CİHAZI PN-16 | AD | 1 | 548 | 548 | 2014-04-09
35 | 178.000 | DEMONT.KONDENS SUYU DEPOSU | KG | 100 | 553 | 55300 | 2014-04-09
36 | 180.100 | KAZAN EMNİYET ALARM DÜZENİ (Alçak Su Seviyesi) | AD | 1 | 87 | 87 | 2014-04-09
37 | 180.200 | KAZAN EMNİYET ALARM DÜZENİ (Azami Basınç) | AD | 1 | 109 | 109 | 2014-04-09
38 | 181.100 | DEMONT.SAC DUMAN KANALI y.23.176 dan | KG | 200 | 5.53 | 1106 | 2014-04-09
[5 empty] | TOPLAM | 95420.868
[5 empty] | %18 KDV | 17175.7562
[5 empty] | 2. TOPLAM | 112596.6242
Not: Çevre ve Şehircilik Bakanlığının 2014 yılı birim fiyatlarına göre hazırlanmıştır
Proje Konusu: 10 Ton / Gün Mandıra
Brülör Tesisatı
| Hazırlayan: Bekir NARİN (Mak. Müh.) |  |  |  |  | Keşif:2014
Sayfa:1
S.N | POZ NO | YAPILAN İŞİN CİNSİ | BR | MİK | BR. FİY. TL. | TUTARI TL.
1 | 307.105 | 2 KONUMLU ELEKTRİKLİ PRESOSTAT 10 Atm.kadar bölüntülü | AD | 1 | 152 | 152 | 2014-04-09
2 | 402.204 | TAM OTOM.ISITICILI BRÜLÖR Çift Kademeli,Normal Çekişli 100 kg/h | AD | 1 | 4730 | 4730 | 2014-04-09
3 | 409.102 | YAĞ YAKIT POMPASI 3 Atm.Basınçlı 1000 Lt/saat | AD | 1 | 394 | 394 | 2014-04-09
4 | 410.103 | YAĞ YAKIT FİLTRESİ (Tek Filtre) 3/4" | AD | 2 | 27.4 | 54.8 | 2014-04-09
5 | 412.107 | ISITICILI ANA YAKIT DEPOSU 16000 Lt. | AD | 1 | 9790 | 9790 | 2014-04-09
6 | 412.207 | ISITICILI GÜNLÜK YAKIT DEPOSU 800 Lt. | AD | 1 | 1150 | 1150 | 2014-04-09
7 | 412.502 | ÖN ISITICI DEPO 40 Lt. | AD | 1 | 83 | 83 | 2014-04-09
10 | 240.300 | DEPO VB.SAC YÜZEYLERE FİBRO CAMLA İZOLASYON | M2 | 50 | 2.3 | 115 | 2014-04-09
[5 empty] | TOPLAM | 16468.8
[5 empty] | %18 KDV | 2964.384
[5 empty] | 2. TOPLAM | 19433.184
Not: Çevre ve Şehircilik Bakanlığının 2014 yılı birim fiyatlarına göre hazırlanmıştır
Proje Konusu: 10 Ton / Gün Mandıra
Müşterek Tesisat
| Hazırlayan: Bekir NARİN (Mak. Müh.) |  |  |  |  | Keşif:2014
Sayfa:1
S.N | POZ NO | YAPILAN İŞİN CİNSİ | BR | MİK | BR. FİY. TL. | TUTARI TL.
1 | 201.104 | DİKİŞLİ VİDALI ÇELİK BORU 1/2" (Bina İçi Vidalı) | MT | 300 | 5.1 | 1530 | 2014-04-09
2 | 201.105 | DİKİŞLİ VİDALI ÇELİK BORU 3/4" (Bina İçi Vidalı) | MT | 110 | 6 | 660 | 2014-04-09
3 | 201.106 | DİKİŞLİ VİDALI ÇELİK BORU 1" (Bina İçi Vidalı) | MT | 130 | 8.15 | 1059.5 | 2014-04-09
4 | 201.107 | DİKİŞLİ VİDALI ÇELİK BORU 1 1/4" (Bina İçi Vidalı) | MT | 170 | 9.8 | 1666 | 2014-04-09
5 | 201.108 | DİKİŞLİ VİDALI ÇELİK BORU 1 1/2" (Bina İçi Vidalı) | MT | 85 | 10.9 | 926.5 | 2014-04-09
6 | 201.109 | DİKİŞLİ VİDALI ÇELİK BORU 2" (Bina İçi Vidalı) | MT | 50 | 14.3 | 715 | 2014-04-09
7 | 201.110 | DİKİŞLİ VİDALI ÇELİK BORU 2 1/2" (Bina İçi Vidalı) | MT | 5 | 17.6 | 88 | 2014-04-09
8 | 201.203 | DİKİŞLİ GALVANİZLİ ÇELİK BORU 1/2" (Bina İçi Vidalı) | MT | 180 | 6.6 | 1188 | 2014-04-09
9 | 201.204 | DİKİŞLİ GALVANİZLİ ÇELİK BORU 3/4" (Bina İçi Vidalı) | MT | 90 | 8.4 | 756 | 2014-04-09
10 | 201.205 | DİKİŞLİ GALVANİZLİ ÇELİK BORU 1" (Bina İçi Vidalı) | MT | 110 | 11.4 | 1254 | 2014-04-09
11 | 201.206 | DİK.GALVANİZLİ ÇELİK BORU 1 1/4" (Bina İçi Vidalı) | MT | 15 | 14.2 | 213 | 2014-04-09
12 | 201.207 | DİKİŞ.GALVANİZLİ ÇELİK BORU 1 1/2" (Bina İçi Vidalı) | MT | 15 | 15.9 | 238.5 | 2014-04-09
13 | 201.208 | DİKİŞLİ GALVANİZLİ ÇELİK BORU 2" (Bina İçi Vidalı) | MT | 75 | 21.1 | 1582.5 | 2014-04-09
14 | 201.400 | BİNA İÇİNDE VİDALI DÖŞENMİŞ MONTAJ MALZEMESİ BEDELİ | % | 30% | 11877 | 3563.1 | 2014-04-09
15 | 204.401 | PVC PLASTİK PİS SU BORUSU ø 50-40 mm. | MT | 15 | 3.1 | 46.5 | 2014-04-09
16 | 204.402 | PVC PLASTİK PİS SU BORUSU ø 75-70 mm. | MT | 35 | 6 | 210 | 2014-04-09
17 | 204.403 | PVC PLASTİK PİS SU BORUSU ø 100-110 mm | MT | 160 | 8.45 | 1352 | 2014-04-09
18 | 204.501 | GEÇME MUFLU PİS SU PLASTİK BORU MONTAJ MALZEMESİ BEDELİ | % | 35% | 1608.5 | 562.975 | 2014-04-09
19 | 207.101 | ø 15 MM ŞİBER VANA (pirinç,vidalı,boşaltmasız) 1/2" | AD | 3 | 18.2 | 54.6 | 2014-04-09
20 | 207.102 | ø 20 MM ŞİBER VANA (pirinç,vidalı,boşaltmasız) 3/4" | AD | 2 | 24.1 | 48.2 | 2014-04-09
21 | 207.103 | ø 25 MM ŞİBER VANA (pirinç,vidalı,boşaltmasız) 1" | AD | 4 | 36.1 | 144.4 | 2014-04-09
22 | 207.402 | SÜRGÜLÜ VANA (pik döküm) PN 4-6 ø 50 mm. | AD | 2 | 167 | 334 | 2014-04-09
23 | 207.601 | ø 15 MM KOSVA VANA (Pirinç vidalı,Boşaltmalı) 1/2" | AD | 15 | 17.6 | 264 | 2014-04-09
24 | 208.101 | KOLON BOŞALTMA MUSLUĞU 1/2" | AD | 15 | 1.8 | 27 | 2014-04-09
25 | 209.101 | BUHAR VANASI (PN 16, Pres döküm, Vidalı) 1/2" | AD | 3 | 21.5 | 64.5 | 2014-04-09
26 | 209.102 | BUHAR VANASI (PN 16, Pres döküm, Vidalı) 3/4" | AD | 9 | 26.3 | 236.7 | 2014-04-09
27 | 209.104 | BUHAR VANASI (PN 16, Pres döküm, Vidalı) 1 1/4" | AD | 2 | 48.1 | 96.2 | 2014-04-09
28 | 209.105 | BUHAR VANASI (PN 16, Pres döküm, Vidalı) 1 1/2" | AD | 1 | 59.5 | 59.5 | 2014-04-09
29 | 209.106 | BUHAR VANASI (PN 16, Pres döküm, Vidalı) 2" | AD | 3 | 85.5 | 256.5 | 2014-04-09
30 | 209.201 | BUHAR VANASI (PN 16,Pik Döküm,Gövdeye Vidalı ve Flanşlı) ø 15 mm. | AD | 1 | 83 | 83 | 2014-04-09
31 | 209.202 | BUHAR VANASI (PN 16,Pik Döküm,Gövdeye Vidalı ve Flanşlı) ø 20 mm. | AD | 3 | 95 | 285 | 2014-04-09
32 | 209.204 | BUHAR VANASI (PN 16,Pik Döküm,Gövdeye Vidalı ve Flanşlı) ø 32 mm. | AD | 4 | 160 | 640 | 2014-04-09
33 | 209.205 | BUHAR VANASI (PN 16,Pik Döküm,Gövdeye Vidalı ve Flanşlı) ø 40 mm. | AD | 2 | 198 | 396 | 2014-04-09
34 | 209.206 | BUHAR VANASI (PN 16,Pik Döküm,Gövdeye Vidalı ve Flanşlı) ø 50 mm. | AD | 2 | 254 | 508 | 2014-04-09
35 | 209.207 | BUHAR VANASI (PN 16,Pik Döküm,Gövdeye Flanşlı)ø 65 mm. | AD | 5 | 342 | 1710 | 2014-04-09
36 | 209.302 | BUHAR VANASI (PN 16,Pistonlu,Pik Döküm,Vidalı,Flanşlı) ø 20 mm. | AD | 4 | 117 | 468 | 2014-04-09
37 | 212.206 | PN 16 BASINÇ DÜŞÜRÜCÜ VANA (Buhar için, Flanşlı) ø 50 mm | AD | 1 | 1980 | 1980 | 2014-04-09
38 | 214.102 | ŞAMADRALI,MEK.KUMAND.VANA, Vidalı,PN 16, ø 15 mm. | AD | 1 | 98 | 98 | 2014-04-09
39 | 216.305 | KURU RÖTORLU SİRKÜL.POMPA.1500d/d. 4.1-8 m3/h, 0.50-2.00 mSS. | AD | 2 | 540 | 1080 | 2014-04-09
40 | 217.106 | SANTRİFÜJ POMPA 1500 D/dk. 3-5 m3/h. 30.1-40 mSS. | AD | 2 | 1210 | 2420 | 2014-04-09
41 | 221.102 | PİSLİK TUTUCU,PN 16,Buhar için,Pres Döküm 3/4" | AD | 1 | 1380 | 1380 | 2014-04-09
42 | 221.106 | PİSLİK TUTUCU,PN 16,Buhar için,Pres Döküm 2" | AD | 1 | 6550 | 6550 | 2014-04-09
43 | 221.201 | PİSLİK TUTUCU,PN 16,( Buhar+Su için,Pik Dök.)ø 15 mm | AD | 1 | 33.3 | 33.3 | 2014-04-09
44 | 221.202 | PİSLİK TUTUCU,PN 16,( Buhar+Su için,Pik Dök.)ø 20 mm | AD | 2 | 45.3 | 90.6 | 2014-04-09
45 | 221.204 | PİSLİK TUTUCU,PN 16,( Buhar+Su için,Pik Dök.)ø 32 mm | AD | 2 | 74 | 148 | 2014-04-09
46 | 222.501 | KONDENSTOP (Ters Kovalı,Flanşlı) ø 15 mm | AD | 2 | 90 | 180 | 2014-04-09
47 | 222.502 | KONDENSTOP (Ters Kovalı,Flanşlı) ø 20 mm | AD | 2 | 112 | 224 | 2014-04-09
48 | 227.201 | GERİ TEPME VENTİLİ, Pirinç,Pres Döküm,Vidalı. ø 15mm | AD | 1 | 8.05 | 8.05 | 2014-04-09
49 | 227.203 | GERİ TEPME VENTİLİ, Pirinç,Pres Döküm,Vidalı. ø 25mm | AD | 1 | 16.7 | 16.7 | 2014-04-09
50 | 228.104 | GERİ TEPME VENTİLİ,PN-16,Pik Döküm,Buhar İçin ø 32 mm | AD | 2 | 95.5 | 191 | 2014-04-09
51 | 230.602 | 30 mm.CAMYÜNÜ ÜZ.BEZ KAPL.PREF.BORU İZOLAS. ø 21 mm | MT | 55 | 4.15 | 228.25 | 2014-04-09
52 | 230.604 | 30 mm.CAMYÜNÜ ÜZ.BEZ KAPL.PREF.BORU İZOLAS. ø 27 mm | MT | 15 | 4.45 | 66.75 | 2014-04-09
53 | 230.606 | 40 mm.CAMYÜNÜ ÜZ.BEZ KAPL.PREF.BORU İZOLAS. ø 34 mm | MT | 100 | 7.35 | 735 | 2014-04-09
54 | 230.608 | 40 mm.CAMYÜNÜ ÜZ.BEZ KAPL.PREF.BORU İZOLAS. ø 42 mm | MT | 10 | 7.95 | 79.5 | 2014-04-09
55 | 230.610 | 40 mm.CAMYÜNÜ ÜZ.BEZ KAPL.PREF.BORU İZOLAS. ø 48 mm | MT | 30 | 8.4 | 252 | 2014-04-09
56 | 230.612 | 40 mm.CAMYÜNÜ ÜZ.BEZ KAPL.PREF.BORU İZOLAS. ø 60 mm | MT | 45 | 9.4 | 423 | 2014-04-09
57 | 230.621 | 50 mm.CAMYÜNÜ ÜZ.BEZ KAPL.PREF.BORU İZOLAS. ø 70 mm | MT | 5 | 14.8 | 74 | 2014-04-09
58 | 231.201 | YAĞLI BOYA İLE BORU BOYANMASI ø 15 mm - 50 mm | MT | 650 | 0.65 | 422.5 | 2014-04-09
59 | 233.100 | KAYNAKLI ÇELİK İMALAT y.23.176 dan | KG | 500 | 5.53 | 2765 | 2014-04-09
60 | 238.105 | HAVA KOMPRESÖRÜ 8 Atm.basınçlı 15 m3/h serb. hava | AD | 1 | 1260 | 1260 | 2014-04-09
[5 empty] | TOPLAM | 43992.825
[5 empty] | %18 KDV | 7918.7085
[5 empty] | 2. TOPLAM | 51911.5335
Not: Çevre ve Şehircilik Bakanlığının 2014 yılı birim fiyatlarına göre hazırlanmıştır
Proje Konusu: 10 Ton / Gün Mandıra (Revizyon)
Soğuk Oda Keşfi
| Hazırlayan: Bekir NARİN (Mak. Müh.) |  |  |  |  | Keşif:2014
Sayfa:1
3 | 590.821 | 8 CM.KALINLIĞINDA MODÜLER TİP DUVAR PANELİ İKİ YÜZEYİ KROM KAPLI, | M2 | 135 | 187 | 25245 | 2014-04-09
4 | 590.822 | 12 CM .KALINLIĞINDA MODÜLER TİP DUVAR PANELİ İKİ YÜZEYİ KROM KAPLI | M2 | 40 | 196 | 7840 | 2014-04-09
5 | 590.842 | 12 CM .KALINLIĞINDA MODÜLER TİP TAVAN PANELİ İKİ YÜZEYİ KROM KAPLI | M2 | 58 | 196 | 11368 | 2014-04-09
6 | 590.862 | 12 CM .KALINLIĞINDA MODÜLER TİP ZEMİN PANELİ İÇ YÜZEYİ KROM KAPLI | M2 | 58 | 212 | 12296 | 2014-04-09
7 | 590.1407 | PAKET SOĞUK DEPO CİHAZI (4000 kcal/h) FREON 404 GAZILI, HERMETİK KOMP.,-5/+5 °C ARA. | AD | 1 | 11610 | 11610 | 2014-04-09 | 33889.2
8 | 590.1413 | PAKET SOĞUK DEPO CİHAZI (7000 kcal/h) FREON 404 GAZILI, HERMETİK KOMP.,-5/+5 °C ARA. | AD | 1 | 16780 | 16780 | 2014-04-09
8 | 590.504 | 8 CM KALINLIĞINDA, KROM KAPLI SOĞUK HAVA DEPOSU KAPILARI 100 X 200 CM NET GEÇİŞLİ | AD | 2 | 1389.6 | 2779.2 | 2014-04-09
8 | 590.604 | 12 CM KALINLIĞINDA, PVC KAPLI SOĞUK HAVA DEPOSU KAPILARI 100 X 200 CM NET GEÇİŞLİ | AD | 2 | 1360 | 2720 | 2014-04-09
[5 empty] | 1.TOPLAM | 90638.2
[5 empty] | %18 KDV | 16314.876
[5 empty] | 2. TOPLAM | 106953.076
Not: Çevre ve Şehircilik Bakanlığının 2014 yılı birim fiyatlarına göre hazırlanmıştır

## 1000 T-Y SHD
Proje Konusu: 1000 Ton'luk Soğuk Hava Deposu
Sıhhi Tesisat
| Hazırlayan: Bekir NARİN (Mak. Müh.) |  |  |  |  | Keşif:2014
Sayfa:1
S.N | POZ NO | YAPILAN İŞİN CİNSİ | BR | MİK | BR. FİY. TL. | TUTARI TL.
1 | 071.103 | LAVABO FAYANS 40X50 CM VİDALI | AD | 2 | 60 | 120 | 2014-04-09
2 | 072.101 | LAVABO TESİSATI, UZUN MUSLUKLU VE PİRİNÇ KUMANDASIZ SİFONLU 1.SINIF | TK | 2 | 82.5 | 165 | 2014-04-09
3 | 073.201 | AYNA 40X50 CM (KRİSTAL CAM) | AD | 2 | 32.7 | 65.4 | 2014-04-09
4 | 074.101 | ETAJER FAYANS 50X10 CM EKSTRA SINIF | AD | 2 | 26.2 | 52.4 | 2014-04-09
5 | 075.101 | Çanak ve sifonu pikten takriben 50x60 cm. Ekstra sınıf | AD | 2 | 59.5 | 119 | 2014-04-09
6 | 076.400 | ALATURKA WC TESİSATI PLASTİK REZERVUARLI | TK | 2 | 42 | 84 | 2014-04-09
7 | 097.301 | YER SÜZGECİ PİK DÖKÜM IZGARALI 17X17 CM | AD | 7 | 13.8 | 96.6 | 2014-04-09
8 | 201.203 | DİKİŞLİ GALVANİZLİ ÇELİK BORU 1/2" (Bina İçi Vidalı) | MT | 25 | 6.6 | 165 | 2014-04-09
9 | 201.204 | DİKİŞLİ GALVANİZLİ ÇELİK BORU 3/4" (Bina İçi Vidalı) | MT | 4 | 8.4 | 33.6 | 2014-04-09
10 | 201.400 | BİNA İÇİNDE VİDALI DÖŞENMİŞ MONTAJ MALZEMESİ BEDELİ | % | 30% | 198.6 | 59.58 | 2014-04-09
11 | 204.402 | PVC PLASTİK PİS SU BORUSU ø 75-70 mm. | MT | 42 | 6 | 252 | 2014-04-09
12 | 204.403 | PVC PLASTİK PİS SU BORUSU ø 100-110 mm | MT | 8 | 8.45 | 67.6 | 2014-04-09
13 | 204.404 | PVC PLASTİK PİS SU BORUSU ø 125 mm. | MT | 5 | 11.6 | 58 | 2014-04-09
14 | 204.501 | GEÇME MUFLU PİS SU PLASTİK BORU MONTAJ MALZEMESİ BEDELİ | % | 35% | 377.6 | 132.16 | 2014-04-09
15 | 206.603 | BAKIR BORU (2 mm.) ø 32 mm. (Vidalı,Fitingsli Bağlantı) | MT | 9 | 42.7 | 384.3 | 2014-04-09
16 | 206.901 | VİDALI FİTİNGSLİ BAĞLAMA DURUMUNDA MONTAJ MALZEMESİ BEDELİ | % | 20% | 384.3 | 76.86 | 2014-04-09
17 | 207.101 | ø 15 MM ŞİBER VANA (pirinç,vidalı,boşaltmasız) 1/2" | AD | 2 | 18.2 | 36.4 | 2014-04-09
18 | 18.405/mk | KANALİZASYON İÇİN Ø 15 CM İÇ ÇAPINDA VE 3 CM ET KALINLIĞINDA 400 DOZLU BETON BÜZ DÖŞENMESİ | MT | 37 | 17.85 | 660.45 | 2014-04-09
19 | Maktuen | Rögar | AD | 3 | 150 | 450 | #N/A
[5 empty] | TOPLAM | 3078.35
[5 empty] | %18 KDV | 554.103
[5 empty] | 2. TOPLAM | 3632.453
Not: Çevre ve Şehircilik Bakanlığının 2014 yılı birim fiyatlarına göre hazırlanmıştır
Proje Konusu: 1000 Ton'luk Soğuk Hava Deposu
| Soğutma Tesisatı |  |  |  |  | Keşif:2014
Hazırlayan: H.Hüseyin GÜLNAR (Mak. Müh.) | Hazırlayan: Bekir NARİN (Mak. Müh.) |  |  |  |  | Sayfa:1
S.N | POZ NO | YAPILAN İŞİN CİNSİ | BR | MİK | BR. FİY. TL. | TUTARI TL.
1 | 590.1505 | PAKET SOĞUK DEPO CİHAZI (15000 kcal/h) FREON 404 GAZILI, SEMİHERMETİK KOMP.,-5/+5 °C ARA. | AD | 8 | 39930 | 319440 | 2014-04-09
2 | 590.1506 | PAKET SOĞUK DEPO CİHAZI (17500 kcal/h) FREON 404 GAZILI, SEMİHERMETİK KOMP.,-5/+5 °C ARA. | AD | 2 | 42740 | 85480 | 2014-04-09
3 | 590.811 | 8 CM.KALINLIĞINDA MODÜLER TİP DUVAR PANELİ İKİ YÜZEYİ PVC KAPLI, | M2 | 611.02 | 125 | 76377.5 | 2014-04-09
4 | 590.812 | 12 CM .KALINLIĞINDA MODÜLER TİP DUVAR PANELİ İKİ YÜZEYİ PVC KAPLI | M2 | 1148.47 | 143 | 164231.21 | 2014-04-09
5 | 590.852 | 12 CM .KALINLIĞINDA MODÜLER TİP ZEMİN PANELİ İÇ YÜZEYİ PLAYWOOD KAPLI | M2 | 709.88 | 162 | 115000.56 | 2014-04-09
6 | 204.402 | PVC PLASTİK PİS SU BORUSU ø 75-70 mm. | MT | 40 | 6 | 240 | 2014-04-09
7 | 204.403 | PVC PLASTİK PİS SU BORUSU ø 100-110 mm | MT | 76 | 8.45 | 642.2 | 2014-04-09
8 | 204.501 | GEÇME MUFLU PİS SU PLASTİK BORU MONTAJ MALZEMESİ BEDELİ | % | 35% | 882.2 | 308.77 | 2014-04-09
9 | 209.403 | BUHAR VANASI (PN 25-40,Pistonlu,Çelik döküm,Vida.Flanş.) ø 25 mm | AD | 20 | 231 | 4620 | 2014-04-09
10 | Özel | Soğuk oda kapıları (200/250 Cm Paslanmaz Özel imalat sürgülü tip) | AD | 6 | 3000 | 18000 | #N/A
11 | 201.316 | DİKİŞSİZ ÇELİK BORU 57.0/2.9 mm. (Bina İçi Vidalı) | MT | 40 | 17.6 | 704 | 2014-04-09
12 | 201.320 | DİKİŞSİZ ÇELİK BORU 76.1/2.9 mm. (Bina İçi Vidalı) | MT | 110 | 24 | 2640 | 2014-04-09
13 | 201.322 | DİKİŞSİZ ÇELİK BORU 88.9/3.2 mm. (Bina İçi Vidalı) | MT | 50 | 30 | 1500 | 2014-04-09
14 | 201.324 | DİKİŞSİZ ÇELİK BORU 108.0/3.6 mm. (Bina İçi Vidalı) | MT | 30 | 38.4 | 1152 | 2014-04-09
15 | PN 25 | Kalite zammı | % | 20% | 5996 | 1199.2 | 2014-04-09
16 | 201.500 | BİNA İÇİNDE KAYNIKLI OLARAK DÖŞENMİŞ BORU MONTAJ MALZEMESİ BEDELİ | % | 25% | 7195.2 | 1798.8 | 2014-04-09
17 | 104.103 | PRES DÖKÜM FLOTÖR 3/4" 20Ømm. | AD | 1 | 14.6 | 14.6 | 2014-04-09
18 | 231.101 | SÜLYEN BOYAYLA BORU BOYANMASI ø 15 mm - 50 mm | MT | 370 | 0.4 | 148 | 2014-04-09
19 | 231.102 | SÜLYEN BOYAYLA BORU BOYANMASI ø 50 mm - 100 mm | MT | 200 | 0.65 | 130 | 2014-04-09
20 | 231.103 | SÜLYEN BOYAYLA BORU BOYANMASI ø 100 mm - 150 mm | MT | 30 | 0.75 | 22.5 | 2014-04-09
21 | Maktuen | Boru ve tank izalasyonu | % | 25% | 7195.2 | 1798.8 | #N/A
22 | 176.304 | SU SEVİYE GÖSTERGESİ (10 Atm.) 40 cm. | AD | 1 | 694 | 694 | 2014-04-09
23 | y.23.167 | Müşterek şase | KG | 500 | 5.4 | 2700 | 2014-04-09
[5 empty] | TOPLAM | 798842.14
[5 empty] | %18 KDV | 143791.5852
[5 empty] | 2. TOPLAM | 942633.7252
Not: Çevre ve Şehircilik Bakanlığının 2014 yılı birim fiyatlarına göre hazırlanmıştır

## 2000T-Y SHD
Proje Konusu: 2000 Ton'luk Soğuk Hava Deposu
Sıhhi Tesisat
| Hazırlayan: Bekir NARİN (Mak. Müh.) |  |  |  |  | Keşif:2014
Sayfa:1
S.N | POZ NO | YAPILAN İŞİN CİNSİ | BR | MİK | BR. FİY. TL. | TUTARI TL.
1 | 071.103 | LAVABO FAYANS 40X50 CM VİDALI | AD | 2 | 60 | 120 | 2014-04-09
2 | 072.101 | LAVABO TESİSATI, UZUN MUSLUKLU VE PİRİNÇ KUMANDASIZ SİFONLU 1.SINIF | TK | 2 | 82.5 | 165 | 2014-04-09
3 | 073.201 | AYNA 40X50 CM (KRİSTAL CAM) | AD | 2 | 32.7 | 65.4 | 2014-04-09
4 | 074.101 | ETAJER FAYANS 50X10 CM EKSTRA SINIF | AD | 2 | 26.2 | 52.4 | 2014-04-09
5 | 075.101 | Çanak ve sifonu pikten takriben 50x60 cm. Ekstra sınıf | AD | 2 | 59.5 | 119 | 2014-04-09
6 | 076.400 | ALATURKA WC TESİSATI PLASTİK REZERVUARLI | TK | 2 | 42 | 84 | 2014-04-09
7 | 097.301 | YER SÜZGECİ PİK DÖKÜM IZGARALI 17X17 CM | AD | 13 | 13.8 | 179.4 | 2014-04-09
8 | 201.203 | DİKİŞLİ GALVANİZLİ ÇELİK BORU 1/2" (Bina İçi Vidalı) | MT | 25 | 6.6 | 165 | 2014-04-09
9 | 201.204 | DİKİŞLİ GALVANİZLİ ÇELİK BORU 3/4" (Bina İçi Vidalı) | MT | 4 | 8.4 | 33.6 | 2014-04-09
10 | 201.400 | BİNA İÇİNDE VİDALI DÖŞENMİŞ MONTAJ MALZEMESİ BEDELİ | % | 30% | 198.6 | 59.58 | 2014-04-09
11 | 204.402 | PVC PLASTİK PİS SU BORUSU ø 75-70 mm. | MT | 67 | 6 | 402 | 2014-04-09
12 | 204.403 | PVC PLASTİK PİS SU BORUSU ø 100-110 mm | MT | 8 | 8.45 | 67.6 | 2014-04-09
13 | 204.404 | PVC PLASTİK PİS SU BORUSU ø 125 mm. | MT | 5 | 11.6 | 58 | 2014-04-09
14 | 204.501 | GEÇME MUFLU PİS SU PLASTİK BORU MONTAJ MALZEMESİ BEDELİ | % | 35% | 527.6 | 184.66 | 2014-04-09
15 | 206.603 | BAKIR BORU (2 mm.) ø 32 mm. (Vidalı,Fitingsli Bağlantı) | MT | 9 | 42.7 | 384.3 | 2014-04-09
16 | 206.901 | VİDALI FİTİNGSLİ BAĞLAMA DURUMUNDA MONTAJ MALZEMESİ BEDELİ | % | 20% | 384.3 | 76.86 | 2014-04-09
17 | 207.101 | ø 15 MM ŞİBER VANA (pirinç,vidalı,boşaltmasız) 1/2" | AD | 2 | 18.2 | 36.4 | 2014-04-09
18 | 18.405/mk | KANALİZASYON İÇİN Ø 15 CM İÇ ÇAPINDA VE 3 CM ET KALINLIĞINDA 400 DOZLU BETON BÜZ DÖŞENMESİ | MT | 68 | 17.85 | 1213.8 | 2014-04-09
19 | Maktuen | Rögar | Ad | 4 | 150 | 600 | #N/A
[5 empty] | TOPLAM | 4067
[5 empty] | %18 KDV | 732.06
[5 empty] | 2. TOPLAM | 4799.06
Not: Çevre ve Şehircilik Bakanlığının 2014 yılı birim fiyatlarına göre hazırlanmıştır
Proje Konusu: 2000 Ton'luk Soğuk Hava Deposu
| Soğutma Tesisatı |  |  |  |  | Keşif:2014
Hazırlayan: Bekir NARİN (Mak. Müh.)
S.N | POZ NO | YAPILAN İŞİN CİNSİ | BR | MİK | BR. FİY. TL. | TUTARI TL.
1 | 590.1505 | PAKET SOĞUK DEPO CİHAZI (15000 kcal/h) FREON 404 GAZILI, SEMİHERMETİK KOMP.,-5/+5 °C ARA. | AD | 16 | 39930 | 638880 | 2014-04-09
2 | 590.1506 | PAKET SOĞUK DEPO CİHAZI (17500 kcal/h) FREON 404 GAZILI, SEMİHERMETİK KOMP.,-5/+5 °C ARA. | AD | 4 | 42740 | 170960 | 2014-04-09
3 | 590.811 | 8 CM.KALINLIĞINDA MODÜLER TİP DUVAR PANELİ İKİ YÜZEYİ PVC KAPLI, | M2 | 1222.04 | 125 | 152755 | 2014-04-09
4 | 590.812 | 12 CM .KALINLIĞINDA MODÜLER TİP DUVAR PANELİ İKİ YÜZEYİ PVC KAPLI | M2 | 2296.94 | 143 | 328462.42 | 2014-04-09
5 | 590.852 | 12 CM .KALINLIĞINDA MODÜLER TİP ZEMİN PANELİ İÇ YÜZEYİ PLAYWOOD KAPLI | M2 | 1419.74 | 162 | 229997.88 | 2014-04-09
6 | 204.402 | PVC PLASTİK PİS SU BORUSU ø 75-70 mm. | MT | 80 | 6 | 480 | 2014-04-09
7 | 204.403 | PVC PLASTİK PİS SU BORUSU ø 100-110 mm | MT | 152 | 8.45 | 1284.4 | 2014-04-09
8 | 204.501 | GEÇME MUFLU PİS SU PLASTİK BORU MONTAJ MALZEMESİ BEDELİ | % | 35% | 1764.4 | 617.54 | 2014-04-09
9 | ÖZEL | Soğuk oda kapıları ( 200/250 Cm Paslanmaz özelimalat sürgülü tip ) | AD | 12 | 3000 | 36000 | #N/A
10 | Y.23.167 | Müşterek şase | KG | 500 | 5.4 | 2700 | 2014-04-09
[5 empty] | TOPLAM | 1562137.24
[5 empty] | %18 KDV | 281184.7032
[5 empty] | 2. TOPLAM | 1843321.9432
Not: Çevre ve Şehircilik Bakanlığının 2014 yılı birim fiyatlarına göre hazırlanmıştır

## Mantar
Proje Konusu: Ortaklar Mülkiyetinde Kültür Mantarı Yetiştiriciliği
| Kompost Pastörize Tesisatı |  |  |  |  | Keşif:2014
| Hazırlayan: Bekir NARİN (Mak. Müh.) |  |  |  |  | Sayfa:1
S.N | POZ NO | YAPILAN İŞİN CİNSİ | BR | MİK | BR. FİY. TL. | TUTARI TL.
1 | 153.1103 | BUHAR ÜRETİCİ KATI YAKITLI ÇELİK KAZAN 3 Atm. 400 Kg Buh./Saat | AD | 1 | 12350 | 12350 | 2014-04-09
2 | 154.000 | KALORİFER KAZANLARINA IZGARA YAPIMI | KG | 400 | 2.25 | 900 | 2014-04-09
3 | 155.100 | ATEŞ TUĞLASI ÖRÜLMESİ (DUMAN BORULU KAZANLARA) | KG | 100 | 2.25 | 225 | 2014-04-09
4 | 161.200 | DOLDURMA VE BOŞALTMA MUSLUĞU 1" | AD | 1 | 25.3 | 25.3 | 2014-04-09
5 | 163.500 | KAZAN BLÖF VANASI,PN40 | AD | 1 | 1060 | 1060 | 2014-04-09
6 | 210.101 | ÜÇ YOLLU EMNiYET VANASI ø 40 mm. | AD | 1 | 136 | 136 | 2014-04-09
7 | 164.300 | MANOMETRE. 5 Atm. ø 100 mm. | AD | 1 | 26.4 | 26.4 | 2014-04-09
8 | 173.203 | PATENT ÇEKME ÇELİK KOLLEKTÖR BORUSU ø 108/3,6 mm. | MT | 1 | 44.4 | 44.4 | 2014-04-09
9 | 173.309 | KOLLEKTÖR AĞZI ø 100 mm | AD | 2 | 13.2 | 26.4 | 2014-04-09
10 | 174.100 | AÇIK PRİZMATİK GENLEŞME DEPOSU | KG | 70 | 5.53 | 387.1 | 2014-04-09
11 | 163.100 | HİDROMETRE 25 m.SS,ø 100 mm | AD | 1 | 26.4 | 26.4 | 2014-04-09
12 | 177.201 | ELEKTRİKLİ KAZAN BESLEME CİHAZI | AD | 1 | 384 | 384 | 2014-04-09
13 | 177.202 | ELEKTRİKLİ KAZAN BESLEME CİHAZI (BEHER İLAVE KONTAK) | AD | 1 | 38.6 | 38.6 | 2014-04-09
14 | 180.100 | KAZAN EMNİYET ALARM DÜZENİ (Alçak Su Seviyesi) | AD | 1 | 87 | 87 | 2014-04-09
15 | 180.200 | KAZAN EMNİYET ALARM DÜZENİ (Azami Basınç) | AD | 1 | 109 | 109 | 2014-04-09
16 | 181.100 | DEMONT.SAC DUMAN KANALI y.23.176 dan | KG | 70 | 5.53 | 387.1 | 2014-04-09
17 | 201.106 | DİKİŞLİ VİDALI ÇELİK BORU 1" (Bina İçi Vidalı) | MT | 8 | 8.15 | 65.2 | 2014-04-09
18 | 201.107 | DİKİŞLİ VİDALI ÇELİK BORU 1 1/4" (Bina İçi Vidalı) | MT | 50 | 9.8 | 490 | 2014-04-09
19 | 201.108 | DİKİŞLİ VİDALI ÇELİK BORU 1 1/2" (Bina İçi Vidalı) | MT | 12 | 10.9 | 130.8 | 2014-04-09
20 | 201.111 | DİKİŞLİ VİDALI ÇELİK BORU 3" (Bina İçi Vidalı) | MT | 5 | 22.9 | 114.5 | 2014-04-09
21 | 201.400 | BİNA İÇİNDE VİDALI DÖŞENMİŞ MONTAJ MALZEMESİ BEDELİ | % | 30% | 800.5 | 240.15 | 2014-04-09
22 | 209.103 | BUHAR VANASI (PN 16, Pres döküm, Vidalı) 1" | AD | 6 | 36.3 | 217.8 | 2014-04-09
23 | 209.104 | BUHAR VANASI (PN 16, Pres döküm, Vidalı) 1 1/4" | AD | 8 | 48.1 | 384.8 | 2014-04-09
24 | 209.105 | BUHAR VANASI (PN 16, Pres döküm, Vidalı) 1 1/2" | AD | 4 | 59.5 | 238 | 2014-04-09
25 | 209.311 | BUHAR VANASI (PN 16,Pistonlu,Pik Döküm,Flanşlı) ø 150 mm. | AD | 1 | 1630 | 1630 | 2014-04-09
26 | 214.102 | ŞAMADRALI,MEK.KUMAND.VANA, Vidalı,PN 16, ø 15 mm. | AD | 1 | 98 | 98 | 2014-04-09
27 | 217.104 | SANTRİFÜJ POMPA 1500 D/dk. 3-5 m3/h. 15.1-20 mSS. | AD | 2 | 944 | 1888 | 2014-04-09
28 | 221.304 | PİS.TUTUCU,PN 16,(Buhar+Su İçin,Pik Döküm,Y Tipi)ø 32 mm | AD | 2 | 75.5 | 151 | 2014-04-09
29 | 222.203 | KONDENSTOP (Termostatik,Vidalı) ø 25 mm | AD | 2 | 138 | 276 | 2014-04-09
30 | 228.104 | GERİ TEPME VENTİLİ,PN-16,Pik Döküm,Buhar İçin ø 32 mm | AD | 2 | 95.5 | 191 | 2014-04-09
31 | 229.302 | EMNİYET VENTİLİ Pik Dök.Ani Kalkışlı,PN-16,ø 40 mm | AD | 1 | 578 | 578 | 2014-04-09
32 | 230.607 | 30 mm.CAMYÜNÜ ÜZ.BEZ KAPL.PREF.BORU İZOLAS. ø 42 mm | MT | 15 | 6.1 | 91.5 | 2014-04-09
33 | 230.609 | 30 mm.CAMYÜNÜ ÜZ.BEZ KAPL.PREF.BORU İZOLAS. ø 48 mm | MT | 12 | 6.2 | 74.4 | 2014-04-09
34 | 230.623 | 40 mm.CAMYÜNÜ ÜZ.BEZ KAPL.PREF.BORU İZOLAS. ø 76 mm | MT | 5 | 11.7 | 58.5 | 2014-04-09
35 | 230.634 | 40 mm.CAMYÜNÜ ÜZ.BEZ KAPL.PREF.BORU İZOLAS. ø 108mm | MT | 1 | 15.2 | 15.2 | 2014-04-09
36 | 315.104 | DALD.TİPİ ELEKTRONİK SICAKLIK DUYAR ELEMANI 50 °C'den büyük | AD | 12 | 175 | 2100 | 2014-04-09
37 | 316.200 | TERMOMETRE İLAVESİ (Duyar elemanlar için) | AD | 12 | 19.3 | 231.6 | 2014-04-09
38 | 319.102 | 2 KONUMLU ELEKTRONİK SICAKLIK KONTROL PANELİ 50 °C'den büyük | AD | 2 | 475 | 950 | 2014-04-09
39 | 320.500 | SICAKLIK GÖSTERGESİ İLAVESİ | AD | 2 | 172 | 344 | 2014-04-09
40 | 251.506 | RADYAL VANTİLATÖR/ASPİRATÖR 1350 Paskal 6000 m3/h | AD | 1 | 1714.5 | 1714.5 | 2014-04-09
41 | 251.508 | RADYAL VANTİLATÖR/ASPİRATÖR 1350 Paskal 10000 m3/h | AD | 1 | 2376 | 2376 | 2014-04-09
42 | 254.105 | KURU HAVA FİLTRESİ (Elem.Temizlenmeyen) 5001-10000 m3/h | AD | 4 | 334 | 1336 | 2014-04-09
43 | 257.207 | SANTRAL ISITICI, Bakır Boru, Bakır veya Alüminyum Kanatlı, 88 kW. | AD | 1 | 2720 | 2720 | 2014-04-09
44 | 257.208 | SANTRAL ISITICI, Bakır Boru, Bakır veya Alüminyum Kanatlı, 110 kW. | AD | 1 | 3630 | 3630 | 2014-04-09
45 | 260.202 | KLİMA SANT.HÜCRE.(Köşebent.İskel.yapılıp üz.DKP Sac Kapl.Halinde)5001-10000 m3/h. | M2 | 10 | 204 | 2040 | 2014-04-09
46 | 261.151 | EN GENİŞ KENARI 600 MM.YE KADAR OLANLARDA 0,60 MM. GALVANİZLİ SAÇTAN DİKDÖRTGEN HAVA KANALI YAPILMASI | M2 | 25 | 76 | 1900 | 2014-04-09
47 | 263.205 | KOLON KLAPELERİ 0.12 m2'ye kadar. | AD | 4 | 31.9 | 127.6 | 2014-04-09
48 | 271.100 | JALUZİ (Galvanizli saçtan) | M2 | 0.32 | 197 | 63.04 | 2014-04-09
[5 empty] | TOPLAM | 16251.14
[5 empty] | %18 KDV | 2925.2052
[5 empty] | 2. TOPLAM | 19176.3452
Not: Çevre ve Şehircilik Bakanlığının 2014 yılı birim fiyatlarına göre hazırlanmıştır
Proje Konusu: Ortaklar Mülkiyetinde Kültür Mantarı Yetiştiriciliği
Sıhhi Tesisat
| Hazırlayan: Bekir NARİN (Mak. Müh.) |  |  |  |  | Keşif:2014
S.N | POZ NO | YAPILAN İŞİN CİNSİ | BR | MİK | BR. FİY. TL. | TUTARI TL.
1 | 071.103 | LAVABO FAYANS 40X50 CM VİDALI | AD | 2 | 60 | 120 | 2014-04-09
2 | 072.101 | LAVABO TESİSATI, UZUN MUSLUKLU VE PİRİNÇ KUMANDASIZ SİFONLU 1.SINIF | TK | 2 | 82.5 | 165 | 2014-04-09
3 | 073.201 | AYNA 40X50 CM (KRİSTAL CAM) | AD | 2 | 32.7 | 65.4 | 2014-04-09
4 | 074.101 | ETAJER FAYANS 50X10 CM EKSTRA SINIF | AD | 2 | 26.2 | 52.4 | 2014-04-09
5 | 075.103 | ALATURKA WC TAŞI 50X60 CM EKSTRA SINIF PLAS.SİFON. | AD | 2 | 75.5 | 151 | 2014-04-09
6 | 076.400 | ALATURKA WC TESİSATI PLASTİK REZERVUARLI | TK | 2 | 42 | 84 | 2014-04-09
7 | 076.500 | ALATURKA WC TESİSATI BASINÇLI YIKAYICILI | TK | 2 | 55 | 110 | 2014-04-09
8 | 087.602 | BEYAZ AKRİLİK DUŞ TEKNESİ (MONO BLOK GÖVDE) 80x80x11 cm. KARE | AD | 2 | 185 | 370 | 2014-04-09
9 | 087.501 | DUŞ TESİSATI (duş borusu,süzgeciyle,batarya.)1.KALİTE | TK | 2 | 150 | 300 | 2014-04-09
10 | 097.101 | PİK BODRUM SÜZGECİ 15X24 CM | AD | 2 | 35.3 | 70.6 | 2014-04-09
11 | 105.505 | CAM ELYAFLI POLİESTER SİLİNDİRİK DEPO 2000 LT. | AD | 1 | 613 | 613 | 2014-04-09
12 | 107.626 | SANTRİFÜJ POMPALI HİDROFOR (Debi: 5- 15 m³/h, Basınç: 60- 80 mSS) | AD | 1 | 2940 | 2940 | 2014-04-09
13 | 108.102 | SU YUMUŞATMA CİHAZI 2.5 M3 | AD | 1 | 1910 | 1910 | 2014-04-09
14 | 113.202 | HAVALANDIRMA BORU VE ŞAPKASI ø 100 mm.(PVC) | AD | 1 | 8.05 | 8.05 | 2014-04-09
15 | 117.102 | DOĞALGAZ /LPG ŞOFBENİ 13 L/min. (22,5 KW) | AD | 1 | 637 | 637 | 2014-04-09
16 | 201.203 | DİKİŞLİ GALVANİZLİ ÇELİK BORU 1/2" (Bina İçi Vidalı) | MT | 25 | 6.6 | 165 | 2014-04-09
17 | 201.205 | DİKİŞLİ GALVANİZLİ ÇELİK BORU 1" (Bina İçi Vidalı) | MT | 70 | 11.4 | 798 | 2014-04-09
18 | 201.207 | DİKİŞ.GALVANİZLİ ÇELİK BORU 1 1/2" (Bina İçi Vidalı) | MT | 5 | 15.9 | 79.5 | 2014-04-09
19 | 201.400 | BİNA İÇİNDE VİDALI DÖŞENMİŞ MONTAJ MALZEMESİ BEDELİ | % | 30% | 1042.5 | 312.75 | 2014-04-09
20 | 204.401 | PVC PLASTİK PİS SU BORUSU ø 50-40 mm. | MT | 2 | 3.1 | 6.2 | 2014-04-09
21 | 204.402 | PVC PLASTİK PİS SU BORUSU ø 75-70 mm. | MT | 15 | 6 | 90 | 2014-04-09
22 | 204.403 | PVC PLASTİK PİS SU BORUSU ø 100-110 mm | MT | 15 | 8.45 | 126.75 | 2014-04-09
23 | 204.501 | GEÇME MUFLU PİS SU PLASTİK BORU MONTAJ MALZEMESİ BEDELİ | % | 35% | 222.95 | 78.0325 | 2014-04-09
24 | 207.101 | ø 15 MM ŞİBER VANA (pirinç,vidalı,boşaltmasız) 1/2" | AD | 3 | 18.2 | 54.6 | 2014-04-09
25 | 207.103 | ø 25 MM ŞİBER VANA (pirinç,vidalı,boşaltmasız) 1" | AD | 6 | 36.1 | 216.6 | 2014-04-09
26 | 207.107 | ø 65 MM ŞİBER VANA (pirinç,vidalı,boşaltmasız) 2 1/2" | AD | 3 | 158 | 474 | 2014-04-09
27 | 217.105 | SANTRİFÜJ POMPA 1500 D/dk. 3-5 m3/h. 20.1-30 mSS. | AD | 1 | 1080 | 1080 | 2014-04-09
[5 empty] | TOPLAM | 11077.8825
[5 empty] | %18 KDV | 1994.0189
[5 empty] | 2. TOPLAM | 13071.9014
Not: Çevre ve Şehircilik Bakanlığının 2014 yılı birim fiyatlarına göre hazırlanmıştır
Proje Konusu: Ortaklar Mülkiyetinde Kültür Mantarı Yetiştiriciliği
Alet -Ekipman
| Hazırlayan: Bekir NARİN (Mak. Müh.) |  |  |  |  | Keşif:2014
Sayfa:1
S.N | POZ NO | YAPILAN İŞİN CİNSİ | BR | MİK | BR. FİY. TL. | TUTARI TL.
1 | 03.081 | 10 litrelik motorlu sırt pülverizatörü | AD | 1 | 490 | 490 | 2014-04-09
2 | 162.201 | TERMOMETRE, MADENİ, 120 C. ø 100 mm. | AD | 21 | 27.5 | 577.5 | 2014-04-09
3 | 316.300 | HİGROMETRE İLAVESİ (Duyar elemanlar için) | AD | 21 | 35.4 | 743.4 | 2014-04-09
4 | Özel | Kömür sobası | AD | 21 | 200 | 4200 | #N/A
5 | Özel | Sulama kabı | AD | 21 | 35 | 735 | #N/A
6 | Özel | 15 Kg Çekerli elektronik terazi | AD | 1 | 400 | 400 | #N/A
[5 empty] | TOPLAM | 7145.9
[5 empty] | %18 KDV | 1286.262
[5 empty] | 2. TOPLAM | 8432.162
Not: Çevre ve Şehircilik Bakanlığının 2014 yılı birim fiyatlarına göre hazırlanmıştır

## 60 T-G Z.Yağı
Proje Konusu: 60 Ton/Gün Zeytin Yağı Fab. (Kontinü Sistem)
Sıhhi Tesisat
| Hazırlayan: Bekir NARİN (Mak. Müh.) |  |  |  |  | Keşif:2014
Sayfa:1
S.N | POZ NO | YAPILAN İŞİN CİNSİ | BR | MİK | BR. FİY. TL. | TUTARI TL.
1 | 071.103 | LAVABO FAYANS 40X50 CM VİDALI | AD | 4 | 60 | 240 | 2014-04-09
2 | 072.101 | LAVABO TESİSATI, UZUN MUSLUKLU VE PİRİNÇ KUMANDASIZ SİFONLU 1.SINIF | TK | 4 | 82.5 | 330 | 2014-04-09
3 | 073.201 | AYNA 40X50 CM (KRİSTAL CAM) | AD | 4 | 32.7 | 130.8 | 2014-04-09
4 | 074.101 | ETAJER FAYANS 50X10 CM EKSTRA SINIF | AD | 4 | 26.2 | 104.8 | 2014-04-09
5 | 075.101 | Çanak ve sifonu pikten takriben 50x60 cm. Ekstra sınıf | AD | 4 | 59.5 | 238 | 2014-04-09
6 | 076.400 | ALATURKA WC TESİSATI PLASTİK REZERVUARLI | TK | 4 | 42 | 168 | 2014-04-09
7 | 083.202 | 1 GÖZLÜ DAMLALIKLI EVİYE,PASLANMAZ ÇELİK 50X100 CM | AD | 1 | 78 | 78 | 2014-04-09
8 | 084.107 | 1 GÖZLÜ EVİYE TESİSATI, UZUN MUSLUKLU,PİRİNÇ SİFONLU, 1.SINIF | AD | 1 | 68.5 | 68.5 | 2014-04-09
9 | 087.602 | BEYAZ AKRİLİK DUŞ TEKNESİ (MONO BLOK GÖVDE) 80x80x11 cm. KARE | AD | 1 | 185 | 185 | 2014-04-09
10 | 087.501 | DUŞ TESİSATI (duş borusu,süzgeciyle,batarya.)1.KALİTE | TK | 1 | 150 | 150 | 2014-04-09
11 | 090.101 | FAYANS SABUNLUK KOLLU 16X16 CM | AD | 4 | 13.6 | 54.4 | 2014-04-09
12 | 094.100 | KAĞITLIK, FAYANS | AD | 4 | 21.4 | 85.6 | 2014-04-09
13 | 095.100 | ELBİSE ASKISI (Fayans) | AD | 4 | 10 | 40 | 2014-04-09
14 | 097.401 | YER SÜZGECİ 25X33.5 CM | AD | 1 | 35.9 | 35.9 | 2014-04-09
15 | 103.105 | SOĞUK SU SAYACI 1 1/2" Vidalı 40Ømm. | AD | 1 | 186 | 186 | 2014-04-09
16 | 201.203 | DİKİŞLİ GALVANİZLİ ÇELİK BORU 1/2" (Bina İçi Vidalı) | MT | 42 | 6.6 | 277.2 | 2014-04-09
17 | 201.204 | DİKİŞLİ GALVANİZLİ ÇELİK BORU 3/4" (Bina İçi Vidalı) | MT | 5 | 8.4 | 42 | 2014-04-09
18 | 201.205 | DİKİŞLİ GALVANİZLİ ÇELİK BORU 1" (Bina İçi Vidalı) | MT | 13 | 11.4 | 148.2 | 2014-04-09
19 | 201.207 | DİKİŞ.GALVANİZLİ ÇELİK BORU 1 1/2" (Bina İçi Vidalı) | MT | 37 | 15.9 | 588.3 | 2014-04-09
20 | 201.208 | DİKİŞLİ GALVANİZLİ ÇELİK BORU 2" (Bina İçi Vidalı) | MT | 4 | 21.1 | 84.4 | 2014-04-09
21 | 201.209 | DİKİŞ.GALVANİZLİ ÇELİK BORU 2 1/2" (Bina İçi Vidalı) | MT | 16 | 25.5 | 408 | 2014-04-09
22 | 201.400 | BİNA İÇİNDE VİDALI DÖŞENMİŞ MONTAJ MALZEMESİ BEDELİ | % | 30% | 1548.1 | 464.43 | 2014-04-09
23 | 204.401 | PVC PLASTİK PİS SU BORUSU ø 50-40 mm. | MT | 6 | 3.1 | 18.6 | 2014-04-09
24 | 204.402 | PVC PLASTİK PİS SU BORUSU ø 75-70 mm. | MT | 31 | 6 | 186 | 2014-04-09
25 | 204.403 | PVC PLASTİK PİS SU BORUSU ø 100-110 mm | MT | 25 | 8.45 | 211.25 | 2014-04-09
26 | 204.501 | GEÇME MUFLU PİS SU PLASTİK BORU MONTAJ MALZEMESİ BEDELİ | % | 35% | 415.85 | 145.5475 | 2014-04-09
27 | 207.101 | ø 15 MM ŞİBER VANA (pirinç,vidalı,boşaltmasız) 1/2" | AD | 1 | 18.2 | 18.2 | 2014-04-09
28 | 207.103 | ø 25 MM ŞİBER VANA (pirinç,vidalı,boşaltmasız) 1" | AD | 1 | 36.1 | 36.1 | 2014-04-09
29 | 207.105 | ø 40 MM ŞİBER VANA (pirinç,vidalı,boşaltmasız) 1 1/2" | AD | 4 | 71 | 284 | 2014-04-09
30 | 207.106 | ø 50 MM ŞİBER VANA (pirinç,vidalı,boşaltmasız) 2" | AD | 1 | 107 | 107 | 2014-04-09
31 | 105.604 | 5,00 m3 PRİZMATİK MODÜLER PASLANMAZ ÇELİK SU DEPOSU | AD | 1 | 6730 | 6730 | 2014-04-09
32 | Maktuen | Rögar | Ad | 4 | 150 | 600 | #N/A
[5 empty] | TOPLAM | 12444.2275
[5 empty] | %18 KDV | 2239.961
[5 empty] | 2. TOPLAM | 14684.1885
Not: Çevre ve Şehircilik Bakanlığının 2014 yılı birim fiyatlarına göre hazırlanmıştır

## İşl.Binakları
Proje Konusu: Ortaklar Mülkiyetinde Damızlık Sığır, İşletme Binası
Sıhhi Tesisat
Hazırlayan: Bekir NARİN (Mak. Müh.) | [5 empty] | Keşif:2014
Sayfa:1
S.N | POZ NO | YAPILAN İŞİN CİNSİ | BR | MİK | BR. FİY. TL. | TUTARI TL.
1 | 071.103 | LAVABO FAYANS 40X50 CM VİDALI | AD | 1 | 60 | 60 | 2014-04-09
2 | 072.101 | LAVABO TESİSATI, UZUN MUSLUKLU VE PİRİNÇ KUMANDASIZ SİFONLU 1.SINIF | TK | 1 | 82.5 | 82.5 | 2014-04-09
3 | 073.201 | AYNA 40X50 CM (KRİSTAL CAM) | AD | 1 | 32.7 | 32.7 | 2014-04-09
4 | 074.101 | ETAJER FAYANS 50X10 CM EKSTRA SINIF | AD | 1 | 26.2 | 26.2 | 2014-04-09
5 | 075.101 | Çanak ve sifonu pikten takriben 50x60 cm. Ekstra sınıf | AD | 1 | 59.5 | 59.5 | 2014-04-09
6 | 076.400 | ALATURKA WC TESİSATI PLASTİK REZERVUARLI | TK | 1 | 42 | 42 | 2014-04-09
7 | 083.104 | 1 GÖZLÜ DAMLALIKSIZ EVİYE,PASLANMAZ ÇELİK 50X60X22 | AD | 1 | 70 | 70 | 2014-04-09
8 | 084.108 | 1 GÖZLÜ EVİYE TESİSATI, UZUN MUSLUKLU,PLASTİK SİFONLU, 1.SINIF | AD | 1 | 68.5 | 68.5 | 2014-04-09
9 | 089.105 | UZUN MUSLUK 1/2" (SÜZGEÇLİ ROZAT DAHİL) | AD | 1 | 18 | 18 | 2014-04-09
10 | 090.201 | FAYANS SABUNLUK KOLSUZ 10X16 CM | AD | 1 | 13.1 | 13.1 | 2014-04-09
11 | 094.100 | KAĞITLIK, FAYANS | AD | 1 | 21.4 | 21.4 | 2014-04-09
12 | 097.301 | YER SÜZGECİ PİK DÖKÜM IZGARALI 17X17 CM | AD | 2 | 13.8 | 27.6 | 2014-04-09
13 | 103.103 | SOĞUK SU SAYACI 1" Vidalı 25Ømm. | AD | 1 | 109 | 109 | 2014-04-09
14 | 126.101 | KOLYE PRIZ ø 15-32 mm.kadar | AD | 1 | 19.8 | 19.8 | 2014-04-09
15 | 201.203 | DİKİŞLİ GALVANİZLİ ÇELİK BORU 1/2" (Bina İçi Vidalı) | MT | 17 | 6.6 | 112.2 | 2014-04-09
16 | 201.204 | DİKİŞLİ GALVANİZLİ ÇELİK BORU 3/4" (Bina İçi Vidalı) | MT | 15 | 8.4 | 126 | 2014-04-09
17 | 201.205 | DİKİŞLİ GALVANİZLİ ÇELİK BORU 1" (Bina İçi Vidalı) | MT | 10 | 11.4 | 114 | 2014-04-09
18 | 201.400 | BİNA İÇİNDE VİDALI DÖŞENMİŞ MONTAJ MALZEMESİ BEDELİ | % | 30% | 352.2 | 105.66 | 2014-04-09
19 | 204.401 | PVC PLASTİK PİS SU BORUSU ø 50-40 mm. | MT | 2 | 3.1 | 6.2 | 2014-04-09
20 | 204.402 | PVC PLASTİK PİS SU BORUSU ø 75-70 mm. | MT | 10 | 6 | 60 | 2014-04-09
21 | 204.403 | PVC PLASTİK PİS SU BORUSU ø 100-110 mm | MT | 30 | 8.45 | 253.5 | 2014-04-09
22 | 204.501 | GEÇME MUFLU PİS SU PLASTİK BORU MONTAJ MALZEMESİ BEDELİ | % | 35% | 319.7 | 111.895 | 2014-04-09
23 | 206.604 | BAKIR BORU (2 mm.) ø 40 mm. (Vidalı,Fitingsli Bağlantı) | MT | 2 | 54 | 108 | 2014-04-09
24 | 206.901 | VİDALI FİTİNGSLİ BAĞLAMA DURUMUNDA MONTAJ MALZEMESİ BEDELİ | % | 20% | 108 | 21.6 | 2014-04-09
25 | 207.103 | ø 25 MM ŞİBER VANA (pirinç,vidalı,boşaltmasız) 1" | AD | 2 | 36.1 | 72.2 | 2014-04-09
[5 empty] | TOPLAM | 1741.555
[5 empty] | %18 KDV | 313.4799
[5 empty] | 2. TOPLAM | 2055.0349
Not: Çevre ve Şehircilik Bakanlığının 2014 yılı birim fiyatlarına göre hazırlanmıştır
Proje Konusu: Ortaklar Mülkiyetinde Besi Sığırcılığı - Seracılık İşletme Binası
Sıhhi Tesisat
| Hazırlayan: Bekir NARİN (Mak. Müh.) |  |  |  |  | Keşif:2014
Sayfa:1
S.N | POZ NO | YAPILAN İŞİN CİNSİ | BR | MİK | BR FİYATI TL. | TUTARI TL.
1 | 071.103 | LAVABO FAYANS 40X50 CM VİDALI | AD | 1 | 60 | 60 | 2014-04-09
2 | 072.101 | LAVABO TESİSATI, UZUN MUSLUKLU VE PİRİNÇ KUMANDASIZ SİFONLU 1.SINIF | TK | 1 | 82.5 | 82.5 | 2014-04-09
3 | 073.201 | AYNA 40X50 CM (KRİSTAL CAM) | AD | 1 | 32.7 | 32.7 | 2014-04-09
4 | 074.101 | ETAJER FAYANS 50X10 CM EKSTRA SINIF | AD | 1 | 26.2 | 26.2 | 2014-04-09
5 | 075.101 | Çanak ve sifonu pikten takriben 50x60 cm. Ekstra sınıf | AD | 1 | 59.5 | 59.5 | 2014-04-09
6 | 076.400 | ALATURKA WC TESİSATI PLASTİK REZERVUARLI | TK | 1 | 42 | 42 | 2014-04-09
7 | 090.201 | FAYANS SABUNLUK KOLSUZ 10X16 CM | AD | 1 | 13.1 | 13.1 | 2014-04-09
8 | 094.400 | PASLANMAZ ÇELİK KAĞITLIK | AD | 1 | 19.7 | 19.7 | 2014-04-09
9 | 103.102 | SOĞUK SU SAYACI 3/4" Vidalı 20Ømm. | AD | 1 | 41.7 | 41.7 | 2014-04-09
10 | 126.101 | KOLYE PRIZ ø 15-32 mm.kadar | AD | 1 | 19.8 | 19.8 | 2014-04-09
11 | 201.203 | DİKİŞLİ GALVANİZLİ ÇELİK BORU 1/2" (Bina İçi Vidalı) | MT | 10 | 6.6 | 66 | 2014-04-09
12 | 201.204 | DİKİŞLİ GALVANİZLİ ÇELİK BORU 3/4" (Bina İçi Vidalı) | MT | 10 | 8.4 | 84 | 2014-04-09
13 | 201.400 | BİNA İÇİNDE VİDALI DÖŞENMİŞ MONTAJ MALZEMESİ BEDELİ | % | 30% | 150 | 45 | 2014-04-09
14 | 204.401 | PVC PLASTİK PİS SU BORUSU ø 50-40 mm. | MT | 2 | 3.1 | 6.2 | 2014-04-09
15 | 204.402 | PVC PLASTİK PİS SU BORUSU ø 75-70 mm. | MT | 3 | 6 | 18 | 2014-04-09
16 | 204.403 | PVC PLASTİK PİS SU BORUSU ø 100-110 mm | MT | 10 | 8.45 | 84.5 | 2014-04-09
17 | 204.501 | GEÇME MUFLU PİS SU PLASTİK BORU MONTAJ MALZEMESİ BEDELİ | % | 35% | 108.7 | 38.045 | 2014-04-09
18 | 206.604 | BAKIR BORU (2 mm.) ø 40 mm. (Vidalı,Fitingsli Bağlantı) | MT | 2 | 54 | 108 | 2014-04-09
19 | 206.901 | VİDALI FİTİNGSLİ BAĞLAMA DURUMUNDA MONTAJ MALZEMESİ BEDELİ | % | 20% | 108 | 21.6 | 2014-04-09
20 | 207.102 | ø 20 MM ŞİBER VANA (pirinç,vidalı,boşaltmasız) 3/4" | AD | 2 | 24.1 | 48.2 | 2014-04-09
[5 empty] | TOPLAM | 916.745
[5 empty] | %18 KDV | 165.0141
[5 empty] | 2. TOPLAM | 1081.7591
Not: Çevre ve Şehircilik Bakanlığının 2014 yılı birim fiyatlarına göre hazırlanmıştır

## 30x10
Proje Konusu: 30 x 10 Hayvancılık Projesi
Sağımhane Sıhhi Tesisat
| Hazırlayan: Bekir NARİN (Mak. Müh.) |  |  |  |  | Keşif:2014
Sayfa:1
S.N | POZ NO | YAPILAN İŞİN CİNSİ | BR | MİK | BR. FİYATI | TUTARI
1 | 071.103 | LAVABO FAYANS 40X50 CM VİDALI | AD | 1 | 60 | 60 | 2014-04-09
2 | 072.101 | LAVABO TESİSATI, UZUN MUSLUKLU VE PİRİNÇ KUMANDASIZ SİFONLU 1.SINIF | TK | 1 | 82.5 | 82.5 | 2014-04-09
3 | 073.201 | AYNA 40X50 CM (KRİSTAL CAM) | AD | 1 | 32.7 | 32.7 | 2014-04-09
4 | 074.101 | ETAJER FAYANS 50X10 CM EKSTRA SINIF | AD | 1 | 26.2 | 26.2 | 2014-04-09
5 | 075.101 | Çanak ve sifonu pikten takriben 50x60 cm. Ekstra sınıf | AD | 1 | 59.5 | 59.5 | 2014-04-09
6 | 076.400 | ALATURKA WC TESİSATI PLASTİK REZERVUARLI | TK | 1 | 42 | 42 | 2014-04-09
7 | 076.500 | ALATURKA WC TESİSATI BASINÇLI YIKAYICILI | TK | 1 | 55 | 55 | 2014-04-09
8 | 087.602 | BEYAZ AKRİLİK DUŞ TEKNESİ (MONO BLOK GÖVDE) 80x80x11 cm. KARE | AD | 1 | 185 | 185 | 2014-04-09
9 | 087.501 | DUŞ TESİSATI (duş borusu,süzgeciyle,batarya.)1.KALİTE | TK | 1 | 150 | 150 | 2014-04-09
10 | 090.101 | FAYANS SABUNLUK KOLLU 16X16 CM | AD | 2 | 13.6 | 27.2 | 2014-04-09
11 | 094.100 | KAĞITLIK, FAYANS | AD | 1 | 21.4 | 21.4 | 2014-04-09
12 | 095.100 | ELBİSE ASKISI (Fayans) | AD | 2 | 10 | 20 | 2014-04-09
13 | 097.505 | BANYO SÜZGECİ(Pirinç krom ızgaralı)20X20 CM h=15.5 | AD | 1 | 78.5 | 78.5 | 2014-04-09
14 | 103.105 | SOĞUK SU SAYACI 1 1/2" Vidalı 40Ømm. | AD | 1 | 186 | 186 | 2014-04-09
15 | 113.202 | HAVALANDIRMA BORU VE ŞAPKASI ø 100 mm.(PVC) | AD | 1 | 8.05 | 8.05 | 2014-04-09
16 | 201.203 | DİKİŞLİ GALVANİZLİ ÇELİK BORU 1/2" (Bina İçi Vidalı) | MT | 20 | 6.6 | 132 | 2014-04-09
17 | 201.204 | DİKİŞLİ GALVANİZLİ ÇELİK BORU 3/4" (Bina İçi Vidalı) | MT | 10 | 8.4 | 84 | 2014-04-09
18 | 201.400 | BİNA İÇİNDE VİDALI DÖŞENMİŞ MONTAJ MALZEMESİ BEDELİ | % | 30 | 0.3 | 0.09 | 2014-04-09
19 | 201.205 | DİKİŞLİ GALVANİZLİ ÇELİK BORU 1" (Bina İçi Vidalı) | MT | 200 | 11.4 | 2280 | 2014-04-09
20 | 201.207 | DİKİŞ.GALVANİZLİ ÇELİK BORU 1 1/2" (Bina İçi Vidalı) | MT | 20 | 15.9 | 318 | 2014-04-09
21 | 201.700 | BİNA DIŞINDA KANALLAR İÇİNDE DÖŞENMİŞ BORU MONTAJ MALZEMESİ | % | 15 | 2496.09 | 374.4135 | 2014-04-09
22 | 204.401 | PVC PLASTİK PİS SU BORUSU ø 50-40 mm. | MT | 2 | 3.1 | 6.2 | 2014-04-09
23 | 204.402 | PVC PLASTİK PİS SU BORUSU ø 75-70 mm. | MT | 7 | 6 | 42 | 2014-04-09
24 | 204.403 | PVC PLASTİK PİS SU BORUSU ø 100-110 mm | MT | 10 | 8.45 | 84.5 | 2014-04-09
25 | 204.501 | GEÇME MUFLU PİS SU PLASTİK BORU MONTAJ MALZEMESİ BEDELİ | % | 35 | 132.7 | 46.445 | 2014-04-09
26 | 207.102 | ø 20 MM ŞİBER VANA (pirinç,vidalı,boşaltmasız) 3/4" | AD | 3 | 24.1 | 72.3 | 2014-04-09
27 | 207.103 | ø 25 MM ŞİBER VANA (pirinç,vidalı,boşaltmasız) 1" | AD | 3 | 36.1 | 108.3 | 2014-04-09
28 | 207.105 | ø 40 MM ŞİBER VANA (pirinç,vidalı,boşaltmasız) 1 1/2" | AD | 2 | 71 | 142 | 2014-04-09
[5 empty] | Toplam | 4724.2985
[5 empty] | % 18 KDV | 850.3737
[5 empty] | G. TOPLAM | 5574.6722
Not: Çevre ve Şehircilik Bakanlığının 2014 yılı birim fiyatlarına göre hazırlanmıştır

## 25 baş ahır
Proje Konusu:Ortaklar Mülkiyetinde 25 Baş Yarı Açık Ahır
Sıhhi Tesisat
| Hazırlayan: Bekir NARİN (Mak. Müh.) |  |  |  |  | Keşif:2014
Sayfa:1
S.N | POZ NO | YAPILAN İŞİN CİNSİ | BR | MİK | BR.FİYATI | TUTARI TL
1 | 103.102 | SOĞUK SU SAYACI 3/4" Vidalı 20Ømm. | AD | 1 | 41.7 | 41.7 | 2014-04-09
2 | 201.203 | DİKİŞLİ GALVANİZLİ ÇELİK BORU 1/2" (Bina İçi Vidalı) | MT | 20 | 6.6 | 132 | 2014-04-09
3 | 201.204 | DİKİŞLİ GALVANİZLİ ÇELİK BORU 3/4" (Bina İçi Vidalı) | MT | 20 | 8.4 | 168 | 2014-04-09
4 | 201.400 | BİNA İÇİNDE VİDALI DÖŞENMİŞ MONTAJ MALZEMESİ BEDELİ | % | 30 | 132 | 39.6 | 2014-04-09
5 | 207.101 | ø 15 MM ŞİBER VANA (pirinç,vidalı,boşaltmasız) 1/2" | AD | 2 | 18.2 | 36.4 | 2014-04-09
6 | 207.102 | ø 20 MM ŞİBER VANA (pirinç,vidalı,boşaltmasız) 3/4" | AD | 2 | 24.1 | 48.2 | 2014-04-09
7 | Özel | Donmaz suluk | AD | 1 | 750 | 750 | #N/A
8 | Özel | Otomatik suluk | AD | 3 | 75 | 225 | #N/A
[5 empty] | TOPLAM | 1440.9
[5 empty] | %18 KDV | 259.362
[5 empty] | 2. TOPLAM | 1700.262
Not: Çevre ve Şehircilik Bakanlığının 2014 yılı birim fiyatlarına göre hazırlanmıştır

## 50 tezgah halı atölye
Proje Konusu: 50 Tezgah Halıcılık (Atölye)
Sıhhi Tesisat
| Hazırlayan: Bekir NARİN (Mak. Müh.) |  |  |  |  | Keşif:2014
Sayfa:1
S.N | POZ NO | YAPILAN İŞİN CİNSİ | BR | MİK | BR. FİY. TL. | TUTARI TL.
1 | 071.103 | LAVABO FAYANS 40X50 CM VİDALI | AD | 5 | 60 | 300 | 2014-04-09
2 | 072.201 | LAVABO TESİSATI DUVAR TİPİ BATARYALI 1.SINIF | TK | 5 | 132 | 660 | 2014-04-09
3 | 073.201 | AYNA 40X50 CM (KRİSTAL CAM) | AD | 5 | 32.7 | 163.5 | 2014-04-09
4 | 074.101 | ETAJER FAYANS 50X10 CM EKSTRA SINIF | AD | 5 | 26.2 | 131 | 2014-04-09
5 | 075.101 | Çanak ve sifonu pikten takriben 50x60 cm. Ekstra sınıf | AD | 4 | 59.5 | 238 | 2014-04-09
6 | 076.400 | ALATURKA WC TESİSATI PLASTİK REZERVUARLI | TK | 4 | 42 | 168 | 2014-04-09
7 | 083.202 | 1 GÖZLÜ DAMLALIKLI EVİYE,PASLANMAZ ÇELİK 50X100 CM | AD | 1 | 78 | 78 | 2014-04-09
8 | 084.101 | 1 GÖZLÜ EVİYE TES.BATARYALI,PİRİNÇ SİFONLU 1.SINIF | AD | 1 | 136 | 136 | 2014-04-09
9 | 087.602 | BEYAZ AKRİLİK DUŞ TEKNESİ (MONO BLOK GÖVDE) 80x80x11 cm. KARE | AD | 1 | 185 | 185 | 2014-04-09
10 | 087.501 | DUŞ TESİSATI (duş borusu,süzgeciyle,batarya.)1.KALİTE | TK | 1 | 150 | 150 | 2014-04-09
11 | 090.201 | FAYANS SABUNLUK KOLSUZ 10X16 CM | AD | 6 | 13.1 | 78.6 | 2014-04-09
12 | 094.400 | PASLANMAZ ÇELİK KAĞITLIK | AD | 4 | 19.7 | 78.8 | 2014-04-09
13 | 095.100 | ELBİSE ASKISI (Fayans) | AD | 1 | 10 | 10 | 2014-04-09
14 | 103.103 | SOĞUK SU SAYACI 1" Vidalı 25Ømm. | AD | 1 | 109 | 109 | 2014-04-09
15 | 117.102 | DOĞALGAZ /LPG ŞOFBENİ 13 L/min. (22,5 KW) | AD | 1 | 637 | 637 | 2014-04-09
16 | 113.202 | HAVALANDIRMA BORU VE ŞAPKASI ø 100 mm.(PVC) | AD | 1 | 8.05 | 8.05 | 2014-04-09
17 | 201.203 | DİKİŞLİ GALVANİZLİ ÇELİK BORU 1/2" (Bina İçi Vidalı) | MT | 45 | 6.6 | 297 | 2014-04-09
18 | 201.204 | DİKİŞLİ GALVANİZLİ ÇELİK BORU 3/4" (Bina İçi Vidalı) | MT | 8 | 8.4 | 67.2 | 2014-04-09
19 | 201.205 | DİKİŞLİ GALVANİZLİ ÇELİK BORU 1" (Bina İçi Vidalı) | MT | 10 | 11.4 | 114 | 2014-04-09
20 | 201.400 | BİNA İÇİNDE VİDALI DÖŞENMİŞ MONTAJ MALZEMESİ BEDELİ | % | 30% | 478.2 | 143.46 | 2014-04-09
21 | 204.401 | PVC PLASTİK PİS SU BORUSU ø 50-40 mm. | MT | 3 | 3.1 | 9.3 | 2014-04-09
22 | 204.402 | PVC PLASTİK PİS SU BORUSU ø 75-70 mm. | MT | 22 | 6 | 132 | 2014-04-09
23 | 204.403 | PVC PLASTİK PİS SU BORUSU ø 100-110 mm | MT | 15 | 8.45 | 126.75 | 2014-04-09
24 | 204.501 | GEÇME MUFLU PİS SU PLASTİK BORU MONTAJ MALZEMESİ BEDELİ | % | 35% | 268.05 | 93.8175 | 2014-04-09
25 | 207.103 | ø 25 MM ŞİBER VANA (pirinç,vidalı,boşaltmasız) 1" | AD | 3 | 36.1 | 108.3 | 2014-04-09
[5 empty] | TOPLAM | 4222.7775
[5 empty] | %18 KDV | 760.0999
[5 empty] | 2. TOPLAM | 4982.8774
Not: Çevre ve Şehircilik Bakanlığının 2014 yılı birim fiyatlarına göre hazırlanmıştır

## 5 baş kapalı ahır
Proje Konusu: 2-5 Baş Kapalı Ahır
Sıhhi Tesisat
| Hazırlayan: Bekir NARİN (Mak. Müh.) |  |  |  |  | Keşif:2014
Sayfa:1
S.N | POZ NO | YAPILAN İŞİN CİNSİ | BR | MİK | BR. FİY. TL. | TUTARI TL.
1 | 103.102 | SOĞUK SU SAYACI 3/4" Vidalı 20Ømm. | AD | 1 | 41.7 | 41.7 | 2014-04-09
2 | 126.102 | KOLYE PRIZ ø 40 mm ve yukarısı | AD | 1 | 24.2 | 24.2 | 2014-04-09
3 | 201.203 | DİKİŞLİ GALVANİZLİ ÇELİK BORU 1/2" (Bina İçi Vidalı) | MT | 20 | 6.6 | 132 | 2014-04-09
4 | 201.204 | DİKİŞLİ GALVANİZLİ ÇELİK BORU 3/4" (Bina İçi Vidalı) | MT | 20 | 8.4 | 168 | 2014-04-09
5 | 201.400 | BİNA İÇİNDE VİDALI DÖŞENMİŞ MONTAJ MALZEMESİ BEDELİ | % | 30 | 300 | 90 | 2014-04-09
6 | 207.101 | ø 15 MM ŞİBER VANA (pirinç,vidalı,boşaltmasız) 1/2" | AD | 1 | 18.2 | 18.2 | 2014-04-09
7 | 207.102 | ø 20 MM ŞİBER VANA (pirinç,vidalı,boşaltmasız) 3/4" | AD | 1 | 24.1 | 24.1 | 2014-04-09
8 | 214.102 | ŞAMADRALI,MEK.KUMAND.VANA, Vidalı,PN 16, ø 15 mm. | AD | 1 | 98 | 98 | 2014-04-09
[5 empty] | 1. TOPLAM | 596.2
[5 empty] | %18 KDV | 107.316
[5 empty] | 2. TOPLAM | 703.516
Not: Çevre ve Şehircilik Bakanlığının 2014 yılı birim fiyatlarına göre hazırlanmıştır

## 5 baş Y A. ahır
Proje Konusu: 5 Baş Yarı Açık Ahır
Sıhhi Tesisat
| Hazırlayan: Bekir NARİN (Mak. Müh.) |  |  |  |  | Keşif:2014
Sayfa:1
S.N | POZ NO | YAPILAN İŞİN CİNSİ | BR | MİK | BR. FİY. TL. | TUTARI TL.
1 | 103.102 | SOĞUK SU SAYACI 3/4" Vidalı 20Ømm. | AD | 1 | 41.7 | 41.7 | 2014-04-09
2 | 126.102 | KOLYE PRIZ ø 40 mm ve yukarısı | AD | 1 | 24.2 | 24.2 | 2014-04-09
3 | 201.203 | DİKİŞLİ GALVANİZLİ ÇELİK BORU 1/2" (Bina İçi Vidalı) | MT | 20 | 6.6 | 132 | 2014-04-09
4 | 201.204 | DİKİŞLİ GALVANİZLİ ÇELİK BORU 3/4" (Bina İçi Vidalı) | MT | 20 | 8.4 | 168 | 2014-04-09
5 | 201.400 | BİNA İÇİNDE VİDALI DÖŞENMİŞ MONTAJ MALZEMESİ BEDELİ | % | 30 | 0.3 | 0.09 | 2014-04-09
6 | 207.101 | ø 15 MM ŞİBER VANA (pirinç,vidalı,boşaltmasız) 1/2" | AD | 1 | 18.2 | 18.2 | 2014-04-09
7 | 207.102 | ø 20 MM ŞİBER VANA (pirinç,vidalı,boşaltmasız) 3/4" | AD | 1 | 24.1 | 24.1 | 2014-04-09
8 | 214.102 | ŞAMADRALI,MEK.KUMAND.VANA, Vidalı,PN 16, ø 15 mm. | AD | 1 | 98 | 98 | 2014-04-09
[5 empty] | 1. TOPLAM | 506.29
[5 empty] | %18 KDV | 91.1322
[5 empty] | 2. TOPLAM | 597.4222
Not: Çevre ve Şehircilik Bakanlığının 2014 yılı birim fiyatlarına göre hazırlanmıştır

## SYDTF İşl.Bin.
SYDTF Fonu Projesi
Ortaklar Mülkiyetinde Süt Sığırcılığı, Arıcılık ve Koyunculuk İşletme Binası ( Yeni Tip )
Sıhhi Tesisat 1. Keşif Özeti
Hazılayan Bekir NARİN( Mak. Müh. )
Keşif:2014
S.N | POZ NO | YAPILAN İŞİN CİNSİ | BR | MİK | BR. FİY. TL. | TUTARI TL.
1 | 071.103 | LAVABO FAYANS 40X50 CM VİDALI | AD | 1 | 60 | 60 | 2014-04-09
2 | 072.101 | LAVABO TESİSATI, UZUN MUSLUKLU VE PİRİNÇ KUMANDASIZ SİFONLU 1.SINIF | TK | 1 | 82.5 | 82.5 | 2014-04-09
3 | 073.201 | AYNA 40X50 CM (KRİSTAL CAM) | AD | 1 | 32.7 | 32.7 | 2014-04-09
4 | 074.101 | ETAJER FAYANS 50X10 CM EKSTRA SINIF | AD | 1 | 26.2 | 26.2 | 2014-04-09
5 | 075.101 | Çanak ve sifonu pikten takriben 50x60 cm. Ekstra sınıf | AD | 1 | 59.5 | 59.5 | 2014-04-09
6 | 076.400 | ALATURKA WC TESİSATI PLASTİK REZERVUARLI | TK | 1 | 42 | 42 | 2014-04-09
7 | 083.202 | 1 GÖZLÜ DAMLALIKLI EVİYE,PASLANMAZ ÇELİK 50X100 CM | AD | 1 | 78 | 78 | 2014-04-09
8 | 084.107 | 1 GÖZLÜ EVİYE TESİSATI, UZUN MUSLUKLU,PİRİNÇ SİFONLU, 1.SINIF | AD | 1 | 68.5 | 68.5 | 2014-04-09
9 | 089.105 | UZUN MUSLUK 1/2" (SÜZGEÇLİ ROZAT DAHİL) | AD | 1 | 18 | 18 | 2014-04-09
10 | 090.101 | FAYANS SABUNLUK KOLLU 16X16 CM | AD | 1 | 13.6 | 13.6 | 2014-04-09
11 | 094.100 | KAĞITLIK, FAYANS | AD | 1 | 21.4 | 21.4 | 2014-04-09
12 | 097.302 | YER SÜZGECİ ALÜMİNYUM IZGARALI 17X17 CM | AD | 1 | 8.4 | 8.4 | 2014-04-09
13 | 103.102 | SOĞUK SU SAYACI 3/4" Vidalı 20Ømm. | AD | 1 | 41.7 | 41.7 | 2014-04-09
14 | 113.102 | HAVALANDIRMA BORU VE ŞAPKASI ø 100 mm.(Çinko saç) | AD | 1 | 8.05 | 8.05 | 2014-04-09
15 | 126.101 | KOLYE PRIZ ø 15-32 mm.kadar | AD | 1 | 19.8 | 19.8 | 2014-04-09
16 | 201.203 | DİKİŞLİ GALVANİZLİ ÇELİK BORU 1/2" (Bina İçi Vidalı) | MT | 30 | 6.6 | 198 | 2014-04-09
17 | 201.204 | DİKİŞLİ GALVANİZLİ ÇELİK BORU 3/4" (Bina İçi Vidalı) | MT | 30 | 8.4 | 252 | 2014-04-09
18 | 201.400 | BİNA İÇİNDE VİDALI DÖŞENMİŞ MONTAJ MALZEMESİ BEDELİ | % | 30% | 450 | 135 | 2014-04-09
19 | 204.401 | PVC PLASTİK PİS SU BORUSU ø 50-40 mm. | MT | 2 | 3.1 | 6.2 | 2014-04-09
20 | 204.402 | PVC PLASTİK PİS SU BORUSU ø 75-70 mm. | MT | 7 | 6 | 42 | 2014-04-09
21 | 204.403 | PVC PLASTİK PİS SU BORUSU ø 100-110 mm | MT | 13 | 8.45 | 109.85 | 2014-04-09
22 | 204.501 | GEÇME MUFLU PİS SU PLASTİK BORU MONTAJ MALZEMESİ BEDELİ | % | 35% | 158.05 | 55.3175 | 2014-04-09
23 | 207.102 | ø 20 MM ŞİBER VANA (pirinç,vidalı,boşaltmasız) 3/4" | AD | 3 | 24.1 | 72.3 | 2014-04-09
[5 empty] | TOPLAM | 1451.0175
[5 empty] | %18 KDV | 261.1831
[5 empty] | 2. TOPLAM | 1712.2006
Not: Çevre ve Şehircilik Bakanlığının 2014 yılı birim fiyatlarına göre hazırlanmıştır

## 5 Baş.Y.A.Kilitli
Proje Konusu: 2-5 Baş Yarı Açık Ahır (Kilitlemeli)
Sıhhi Tesisat
Bekir NARİN (Mak. Müh.)
Keşif:2014
S.N | POZ NO | YAPILAN İŞİN CİNSİ | BR | MİK | BR. FİY. TL. | TUTARI TL.
1 | 103.102 | SOĞUK SU SAYACI 3/4" Vidalı 20Ømm. | AD | 1 | 41.7 | 41.7 | 2014-04-09
2 | 126.102 | KOLYE PRIZ ø 40 mm ve yukarısı | AD | 1 | 24.2 | 24.2 | 2014-04-09
3 | 201.203 | DİKİŞLİ GALVANİZLİ ÇELİK BORU 1/2" (Bina İçi Vidalı) | MT | 10 | 6.6 | 66 | 2014-04-09
4 | 201.204 | DİKİŞLİ GALVANİZLİ ÇELİK BORU 3/4" (Bina İçi Vidalı) | MT | 10 | 8.4 | 84 | 2014-04-09
5 | 201.400 | BİNA İÇİNDE VİDALI DÖŞENMİŞ MONTAJ MALZEMESİ BEDELİ | % | 30 | 150 | 45 | 2014-04-09
6 | 207.101 | ø 15 MM ŞİBER VANA (pirinç,vidalı,boşaltmasız) 1/2" | AD | 1 | 18.2 | 18.2 | 2014-04-09
7 | 207.102 | ø 20 MM ŞİBER VANA (pirinç,vidalı,boşaltmasız) 3/4" | AD | 1 | 24.1 | 24.1 | 2014-04-09
8 | Maktuen | Otomatik suluk | AD | 2 | 75 | 150 | #N/A
[5 empty] | 1. TOPLAM | 453.2
[5 empty] | %18 KDV | 81.576
[5 empty] | 2. TOPLAM | 534.776
Not: Çevre ve Şehircilik Bakanlığının 2014 yılı birim fiyatlarına göre hazırlanmıştır

## 2x6 Sağım.
Proje Konusu: 2x6 Süt Sağım Tesisi Sıhhi Tesisatı
| Hazırlayan: | Bekir NARİN (Mak. Müh) |  |  | Yıl: | 2014
[5 empty] | Sayfa: | 1
S.N | POZ NO | YAPILAN İŞİN CİNSİ | BR | MİK | BR. FİYATI | TUTARI(TL) |  | TARİH
1 | 071.103 | LAVABO FAYANS 40X50 CM VİDALI | AD | 1 | 60 | 60 | 2014-04-08 | 2014-04-09
2 | 072.101 | LAVABO TESİSATI, UZUN MUSLUKLU VE PİRİNÇ KUMANDASIZ SİFONLU 1.SINIF | TK | 1 | 82.5 | 82.5 | 2014-04-08 | 2014-04-09
3 | 073.201 | AYNA 40X50 CM (KRİSTAL CAM) | AD | 1 | 32.7 | 32.7 | 2014-04-08 | 2014-04-09
4 | 074.101 | ETAJER FAYANS 50X10 CM EKSTRA SINIF | AD | 1 | 26.2 | 26.2 | 2014-04-08 | 2014-04-09
5 | 075.101 | Çanak ve sifonu pikten takriben 50x60 cm. Ekstra sınıf | AD | 1 | 59.5 | 59.5 | 2014-04-08 | 2014-04-09
6 | 076.400 | ALATURKA WC TESİSATI PLASTİK REZERVUARLI | TK | 1 | 42 | 42 | 2014-04-08 | 2014-04-09
7 | 076.500 | ALATURKA WC TESİSATI BASINÇLI YIKAYICILI | TK | 1 | 55 | 55 | 2014-04-08 | 2014-04-09
8 | 090.101 | FAYANS SABUNLUK KOLLU 16X16 CM | AD | 1 | 13.6 | 13.6 | 2014-04-08 | 2014-04-09
9 | 094.100 | KAĞITLIK, FAYANS | AD | 1 | 21.4 | 21.4 | 2014-04-08 | 2014-04-09
10 | 095.100 | ELBİSE ASKISI (Fayans) | AD | 2 | 10 | 20 | 2014-04-08 | 2014-04-09
11 | 097.505 | BANYO SÜZGECİ(Pirinç krom ızgaralı)20X20 CM h=15.5 | AD | 1 | 78.5 | 78.5 | 2014-04-08 | 2014-04-09
12 | 103.103 | SOĞUK SU SAYACI 1" Vidalı 25Ømm. | AD | 1 | 109 | 109 | 2014-04-08 | 2014-04-09
13 | 113.202 | HAVALANDIRMA BORU VE ŞAPKASI ø 100 mm.(PVC) | AD | 1 | 8.05 | 8.05 | 2014-04-08 | 2014-04-09
14 | 201.203 | DİKİŞLİ GALVANİZLİ ÇELİK BORU 1/2" (Bina İçi Vidalı) | MT | 5 | 6.6 | 33 | 2014-04-08 | 2014-04-09
15 | 201.204 | DİKİŞLİ GALVANİZLİ ÇELİK BORU 3/4" (Bina İçi Vidalı) | MT | 2 | 8.4 | 16.8 | 2014-04-08 | 2014-04-09
16 | 201.205 | DİKİŞLİ GALVANİZLİ ÇELİK BORU 1" (Bina İçi Vidalı) | MT | 20 | 11.4 | 228 | 2014-04-08 | 2014-04-09
17 | 201.400 | BİNA İÇİNDE VİDALI DÖŞENMİŞ MONTAJ MALZEMESİ BEDELİ | % | 277.8 | 0.3 | 83.34 | 2014-04-08 | 2014-04-09
18 | 201.205 | DİKİŞLİ GALVANİZLİ ÇELİK BORU 1" (Bina İçi Vidalı) | MT | 20 | 11.4 | 228 | 2014-04-08 | 2014-04-09
19 | 201.700 | BİNA DIŞINDA KANALLAR İÇİNDE DÖŞENMİŞ BORU MONTAJ MALZEMESİ | % | 228 | 0.15 | 34.2 | 2014-04-08 | 2014-04-09
20 | 204.401 | PVC PLASTİK PİS SU BORUSU ø 50-40 mm. | MT | 2 | 3.1 | 6.2 | 2014-04-08 | 2014-04-09
21 | 204.402 | PVC PLASTİK PİS SU BORUSU ø 75-70 mm. | MT | 10 | 6 | 60 | 2014-04-08 | 2014-04-09
22 | 204.403 | PVC PLASTİK PİS SU BORUSU ø 100-110 mm | MT | 10 | 8.45 | 84.5 | 2014-04-08 | 2014-04-09
23 | 204.501 | GEÇME MUFLU PİS SU PLASTİK BORU MONTAJ MALZEMESİ BEDELİ | % | 150.7 | 0.35 | 52.745 | 2014-04-08 | 2014-04-09
24 | 207.103 | ø 25 MM ŞİBER VANA (pirinç,vidalı,boşaltmasız) 1" | AD | 3 | 36.1 | 108.3 | 2014-04-08 | 2014-04-09
25 | 210.624 | KÜRESEL VANALAR:Pirinç, preste imal edilmiş teflon, (P. T. F. E.) contalı;20 Ø mm (3/4") | AD | 2 | 17.3 | 34.6 | 2014-04-08 | 2014-04-09
26 | 210.625 | KÜRESEL VANALAR:Pirinç, preste imal edilmiş teflon, (P. T. F. E.) contalı;25 Ø mm (1") | AD | 1 | 25 | 25 | 2014-04-08 | 2014-04-09
[5 empty] | Toplam | 1603.135
[5 empty] | % 18 KDV | 288.5643
[5 empty] | G. TOPLAM | 1891.6993
NOT : Çevre ve Şehircilik Bakanlığı 2014 yılı birim fiyatlarına göre hazırlanmıştır.

## Top.Liste (hidden)
5 Ton / Gün Mandıra (Revizyon) | Sıhhi Tesisat | 7532.7
| KaloriferTesisatı | 92940.85
| Brülör Tesisatı | 14773.8
| Müşterek Tesisat | 40768.485
| Soğuk Oda Keşfi | 106529.8
10 Ton / Gün Mandıra | Sıhhi Tesisat | 8966.6
| KaloriferTesisatı | 95420.868
| Brülör Tesisatı | 16468.8
| Müşterek Tesisat | 43992.825
| Soğuk Oda Keşfi | 90638.2
1000 Ton'luk Soğuk Hava Deposu | Sıhhi Tesisat | 3078.35
| SoğutmaTesisatı | 798842.14
2000 Ton'luk Soğuk Hava Deposu | Sıhhi Tesisat | 4067
| SoğutmaTesisatı | 1562137.24
Ortaklar Mülkiyetinde Kültür Mantarı Yetiştiriciliği | KaloriferTesisatı | 16251.14
| Sıhhi Tesisat | 11077.8825
| Alet -Ekipman | 7145.9
60 Ton/Gün Zeytin Yağı Fab. (Kontinü Sistem) | Sıhhi Tesisat | 12444.2275
Ortaklar Mülkiyetinde Damızlık Sığır, İşletme Binası | Sıhhi Tesisat | 1741.555
Ortaklar Mülkiyetinde Besi Sığırcılığı - Seracılık İşletme Binası | Sıhhi Tesisat | 916.745
30 x 10 Hayvancılık Projesi | Sıhhi Tesisat | 4724.2985
Ortaklar Mülkiyetinde 25 Baş Yarı Açık Ahır | Sıhhi Tesisat | 1440.9
50 Tezgah Halıcılık (Atölye) | Sıhhi Tesisat | 4222.7775
2-5 Baş Kapalı Ahır | Sıhhi Tesisat | 596.2
5 Baş Yarı Açık Ahır | Sıhhi Tesisat | 506.29
SYDTF Fonu Projesi Ortaklar Mülkiyetinde Süt Sığırcılığı, Arıcılık ve Koyunculuk İşletme Binası ( Yeni Tip ) | Sıhhi Tesisat | 1451.0175
2-5 Baş Yarı Açık Ahır (Kilitlemeli) | Sıhhi Tesisat | 453.2
2*6 Süt Sağım Sistemi | Sıhhi Tesisat | 1891.6993

## BF2014 (hidden)
S.N | POZ NO | YAPILAN İŞİN CİNSİ | BR | 2014 | TARİH
1 | 03.081 | 10 litrelik motorlu sırt pülverizatörü | AD | 490 | 2014-04-09
2 | 071.103 | LAVABO FAYANS 40X50 CM VİDALI | AD | 60 | 2014-04-09
3 | 072.101 | LAVABO TESİSATI, UZUN MUSLUKLU VE PİRİNÇ KUMANDASIZ SİFONLU 1.SINIF | TK | 82.5 | 2014-04-09
4 | 072.201 | LAVABO TESİSATI DUVAR TİPİ BATARYALI 1.SINIF | TK | 132 | 2014-04-09
5 | 074.101 | ETAJER FAYANS 50X10 CM EKSTRA SINIF | AD | 26.2 | 2014-04-09
6 | 075.101 | Çanak ve sifonu pikten takriben 50x60 cm. Ekstra sınıf | AD | 59.5 | 2014-04-09
7 | 075.103 | ALATURKA WC TAŞI 50X60 CM EKSTRA SINIF PLAS.SİFON. | AD | 75.5 | 2014-04-09
8 | 076.400 | ALATURKA WC TESİSATI PLASTİK REZERVUARLI | TK | 42 | 2014-04-09
9 | 076.500 | ALATURKA WC TESİSATI BASINÇLI YIKAYICILI | TK | 55 | 2014-04-09
11 | 080.101 | PİSUAR ve TESİSATI (Pirinç Sifonlu)30X25X40 EKSTRA | TK | 112 | 2014-04-09
12 | 081.301 | PİSUAR BÖLMESİ (FAYANS CAMLAŞMIŞ ÇİNİ): 40x50 CM. EKSTRA | AD | 57.5 | 2014-04-09
13 | 083.104 | 1 GÖZLÜ DAMLALIKSIZ EVİYE,PASLANMAZ ÇELİK 50X60X22 | AD | 70 | 2014-04-09
14 | 083.202 | 1 GÖZLÜ DAMLALIKLI EVİYE,PASLANMAZ ÇELİK 50X100 CM | AD | 78 | 2014-04-09
15 | 083.401 | 2 GÖZLÜ DAMLALIKLI EVİYE (Paslanmaz Çelik) 60X140 CM | AD | 212 | 2014-04-09
16 | 084.101 | 1 GÖZLÜ EVİYE TES.BATARYALI,PİRİNÇ SİFONLU 1.SINIF | AD | 136 | 2014-04-09
17 | 084.107 | 1 GÖZLÜ EVİYE TESİSATI, UZUN MUSLUKLU,PİRİNÇ SİFONLU, 1.SINIF | AD | 68.5 | 2014-04-09
18 | 084.108 | 1 GÖZLÜ EVİYE TESİSATI, UZUN MUSLUKLU,PLASTİK SİFONLU, 1.SINIF | AD | 68.5 | 2014-04-09
19 | 084.202 | 2 GÖZLÜ EVİYE TESİSATI, BATARYALI,PLASTİK SİFONLU 1.SINIF | AD | 172 | 2014-04-09
20 | 087.501 | DUŞ TESİSATI (duş borusu,süzgeciyle,batarya.)1.KALİTE | TK | 150 | 2014-04-09
21 | 087.602 | BEYAZ AKRİLİK DUŞ TEKNESİ (MONO BLOK GÖVDE) 80x80x11 cm. KARE | AD | 185 | 2014-04-09
22 | 089.105 | UZUN MUSLUK 1/2" (SÜZGEÇLİ ROZAT DAHİL) | AD | 18 | 2014-04-09
23 | 090.101 | FAYANS SABUNLUK KOLLU 16X16 CM | AD | 13.6 | 2014-04-09
24 | 090.201 | FAYANS SABUNLUK KOLSUZ 10X16 CM | AD | 13.1 | 2014-04-09
25 | 094.100 | KAĞITLIK, FAYANS | AD | 21.4 | 2014-04-09
26 | 094.400 | PASLANMAZ ÇELİK KAĞITLIK | AD | 19.7 | 2014-04-09
27 | 095.100 | ELBİSE ASKISI (Fayans) | AD | 10 | 2014-04-09
28 | 097.101 | PİK BODRUM SÜZGECİ 15X24 CM | AD | 35.3 | 2014-04-09
29 | 097.102 | PİK BODRUM SÜZGECİ 20.5X29 CM | AD | 43.4 | 2014-04-09
30 | 097.301 | YER SÜZGECİ PİK DÖKÜM IZGARALI 17X17 CM | AD | 13.8 | 2014-04-09
31 | 097.302 | YER SÜZGECİ ALÜMİNYUM IZGARALI 17X17 CM | AD | 8.4 | 2014-04-09
32 | 097.401 | YER SÜZGECİ 25X33.5 CM | AD | 35.9 | 2014-04-09
33 | 097.505 | BANYO SÜZGECİ(Pirinç krom ızgaralı)20X20 CM h=15.5 | AD | 78.5 | 2014-04-09
34 | 103.102 | SOĞUK SU SAYACI 3/4" Vidalı 20Ømm. | AD | 41.7 | 2014-04-09
35 | 103.103 | SOĞUK SU SAYACI 1" Vidalı 25Ømm. | AD | 109 | 2014-04-09
36 | 103.105 | SOĞUK SU SAYACI 1 1/2" Vidalı 40Ømm. | AD | 186 | 2014-04-09
37 | 103.106 | SOĞUK SU SAYACI ø 50 mm. Flanşlı | AD | 283 | 2014-04-09
38 | 104.103 | PRES DÖKÜM FLOTÖR 3/4" 20Ømm. | AD | 14.6 | 2014-04-09
39 | 105.505 | CAM ELYAFLI POLİESTER SİLİNDİRİK DEPO 2000 LT. | AD | 613 | 2014-04-09
40 | 105.604 | 5,00 m3 PRİZMATİK MODÜLER PASLANMAZ ÇELİK SU DEPOSU | AD | 6730 | 2014-04-09
41 | 107.626 | SANTRİFÜJ POMPALI HİDROFOR (Debi: 5- 15 m³/h, Basınç: 60- 80 mSS) | AD | 2940 | 2014-04-09
42 | 108.102 | SU YUMUŞATMA CİHAZI 2.5 M3 | AD | 1910 | 2014-04-09
43 | 110.405 | BAKIR BORU SERPANTİNLİ BOYLER 800 Lt. 10 Atm. | AD | 2570 | 2014-04-09
44 | 113.102 | HAVALANDIRMA BORU VE ŞAPKASI ø 100 mm.(Çinko saç) | AD | 8.05 | 2014-04-09
45 | 113.202 | HAVALANDIRMA BORU VE ŞAPKASI ø 100 mm.(PVC) | AD | 8.05 | 2014-04-09
46 | 117.102 | DOĞALGAZ /LPG ŞOFBENİ 13 L/min. (22,5 KW) | AD | 637 | 2014-04-09
47 | 126.101 | KOLYE PRIZ ø 15-32 mm.kadar | AD | 19.8 | 2014-04-09
48 | 126.102 | KOLYE PRIZ ø 40 mm ve yukarısı | AD | 24.2 | 2014-04-09
49 | 153.1103 | BUHAR ÜRETİCİ KATI YAKITLI ÇELİK KAZAN 3 Atm. 400 Kg Buh./Saat | AD | 12350 | 2014-04-09
50 | 153.3108 | BUH.ÜRET.SIVI-GAZ YAK.ÇELİK KAZAN 3 Atm. 1250 Kg Buh./Saat | AD | 22730 | 2014-04-09
51 | 153.3307 | BUH.ÜRET.SIVI-GAZ YAK.ÇELİK KAZAN 5 Atm. 1000 Kg Buh./Saat | AD | 22418 | 2014-04-09
52 | 154.000 | KALORİFER KAZANLARINA IZGARA YAPIMI | KG | 2.25 | 2014-04-09
53 | 155.100 | ATEŞ TUĞLASI ÖRÜLMESİ (DUMAN BORULU KAZANLARA) | KG | 2.25 | 2014-04-09
54 | 155.200 | ATEŞ TUĞLASI ÖRÜLMESİ (SU BORULU KAZANLARA) | KG | 3.05 | 2014-04-09
55 | 160.302/3 | EŞANJÖR (PN 10 Çelik Borulu,Serpantinli) 2,5 m2. | AD | 2425 | 2014-04-09
56 | 160.403 | EŞANJÖR (PN 16 Çelik Borulu,Serpantinli) 3 m2. | AD | 3072 | 2014-04-09
57 | 161.200 | DOLDURMA VE BOŞALTMA MUSLUĞU 1" | AD | 25.3 | 2014-04-09
58 | 162.201 | TERMOMETRE, MADENİ, 120 C. ø 100 mm. | AD | 27.5 | 2014-04-09
59 | 163.100 | HİDROMETRE 25 m.SS,ø 100 mm | AD | 26.4 | 2014-04-09
60 | 163.500 | KAZAN BLÖF VANASI,PN40 | AD | 1060 | 2014-04-09
61 | 163.600 | KAZAN DRENAJ VE SU ALMA MUSLUĞU | AD | 193 | 2014-04-09
62 | 164.300 | MANOMETRE. 5 Atm. ø 100 mm. | AD | 26.4 | 2014-04-09
63 | 165.312 | DÖKME DİLİMLİ KOLONLU RADYATÖR 221/500 mm. | M2 | 82 | 2014-04-09
64 | 165.318 | DÖKME DİLİMLİ KOLONLU RADYATÖR 221/350 mm. | M2 | 77.5 | 2014-04-09
65 | 167.501 | RADYAL VANTİLATÖR SICAK HAVA CİHAZI (1500 d/dk) 5000 kcal/h. | AD | 664 | 2014-04-09
66 | 167.502 | RADYAL VANTİLATÖR SICAK HAVA CİHAZI (1500 d/dk) 6000 kcal/h. | AD | 706 | 2014-04-09
67 | 167.503 | RADYAL VANTİLATÖR SICAK HAVA CİHAZI (1500 d/dk) 8000 kcal/h. | AD | 720 | 2014-04-09
68 | 167.505/6 | RADYAL VANTİLATÖR SICAK HAVA CİHAZI (1500 d/dk) 13000 kcal/h | AD | 887.25 | 2014-04-09
69 | 167.506 | RADYAL VANTİLATÖR SICAK HAVA CİHAZI (1500 d/dk) 16000 kcal/h | AD | 915 | 2014-04-09
70 | 169.100 | RADYATÖR DUVAR KONSOLU | AD | 2.2 | 2014-04-09
71 | 169.200 | RADYATÖR AYAKLI KONSOLU | AD | 2.2 | 2014-04-09
72 | 169.300 | RADYATÖR KELEPÇESİ | AD | 2.2 | 2014-04-09
73 | 170.101 | RADYATÖR MUSLUĞU (Düz) 1/2" | AD | 13 | 2014-04-09
74 | 170.202 | RADYATÖR MUSLUĞU (Köşe) 3/4" | AD | 17.3 | 2014-04-09
75 | 170.301 | ø15 MM RADYATÖR MUSLUĞU TERMOSTATLI 1/2" (Düz) | AD | 37.8 | 2014-04-09
76 | 170.401 | 15 ø MM RADYATÖR MUSLUĞU TERMOSTATLI 1/2" (Köşe) | AD | 37.8 | 2014-04-09
77 | 170.501 | 15 ø DÜZ TİP RADYATÖR GERİ DÖNÜŞ VALFI 1/2" | AD | 11.9 | 2014-04-09
78 | 170.602 | KÖŞE TİPİ RADYATÖR GERİ DÖNÜŞ VALFI 3/4" | AD | 15.2 | 2014-04-09
79 | 171.101 | DÜZ TİP RADYATÖR RAKORU 1/2" | AD | 7.05 | 2014-04-09
80 | 171.202 | RADYATÖR RAKORU 3/4" KÖŞE | AD | 10.3 | 2014-04-09
81 | 172.101 | GÖMME ANAHTARLI TİP RADYATÖR PÜRJÖRÜ | AD | 3.25 | 2014-04-09
82 | 173.102 | KOLLEKTÖR BORUSU ø 83/3.25 mm. Dikişli Boru | MT | 25.2 | 2014-04-09
83 | 173.103 | KOLLEKTÖR BORUSU ø 108/3.71 mm.Dikişli Boru | MT | 34.8 | 2014-04-09
84 | 173.203 | PATENT ÇEKME ÇELİK KOLLEKTÖR BORUSU ø 108/3,6 mm. | MT | 44.4 | 2014-04-09
85 | 173.301 | KOLLEKTÖR AĞZI ø 15 | AD | 3.6 | 2014-04-09
86 | 173.302 | KOLLEKTÖR AĞZI ø 20 mm | AD | 4.8 | 2014-04-09
87 | 173.304 | KOLLEKTÖR AĞZI ø 32 mm | AD | 7.2 | 2014-04-09
88 | 173.305 | KOLLEKTÖR AĞZI ø 40 mm | AD | 8.4 | 2014-04-09
89 | 173.306 | KOLLEKTÖR AĞZI ø 50 mm | AD | 9.6 | 2014-04-09
90 | 173.307 | KOLLEKTÖR AĞZI ø 65 mm | AD | 10.8 | 2014-04-09
91 | 173.308 | KOLLEKTÖR AĞZI ø 80 mm | AD | 12 | 2014-04-09
92 | 173.309 | KOLLEKTÖR AĞZI ø 100 mm | AD | 13.2 | 2014-04-09
93 | 174.100 | AÇIK PRİZMATİK GENLEŞME DEPOSU | KG | 5.53 | 2014-04-09
94 | 174.200 | AÇIK SİLİNDİRİK GENLEŞME DEPOSU Y.23.176 dan | KG | 5.53 | 2014-04-09
95 | 175.100 | YAĞLI BOYA İLE RADYATÖR VE KONVEKTÖR BOYANMASI | M2 | 2.7 | 2014-04-09
96 | 176.304 | SU SEVİYE GÖSTERGESİ (10 Atm.) 40 cm. | AD | 694 | 2014-04-09
97 | 176.307 | SU SEVİYE GÖSTERGESİ (10 Atm.) 57 cm. | AD | 956 | 2014-04-09
98 | 177.201 | ELEKTRİKLİ KAZAN BESLEME CİHAZI | AD | 384 | 2014-04-09
99 | 177.202 | ELEKTRİKLİ KAZAN BESLEME CİHAZI (BEHER İLAVE KONTAK) | AD | 38.6 | 2014-04-09
100 | 177.401 | ELEKT.3 FONKS. TAM OTOM.KAZAN BESLEME CİHAZI PN-16 | AD | 548 | 2014-04-09
101 | 178.000 | DEMONT.KONDENS SUYU DEPOSU | KG | 553 | 2014-04-09
102 | 18.405/mk | KANALİZASYON İÇİN Ø 15 CM İÇ ÇAPINDA VE 3 CM ET KALINLIĞINDA 400 DOZLU BETON BÜZ DÖŞENMESİ | MT | 17.85 | 2014-04-09
103 | 180.100 | KAZAN EMNİYET ALARM DÜZENİ (Alçak Su Seviyesi) | AD | 87 | 2014-04-09
104 | 180.200 | KAZAN EMNİYET ALARM DÜZENİ (Azami Basınç) | AD | 109 | 2014-04-09
105 | 181.100 | DEMONT.SAC DUMAN KANALI y.23.176 dan | KG | 5.53 | 2014-04-09
106 | 201.104 | DİKİŞLİ VİDALI ÇELİK BORU 1/2" (Bina İçi Vidalı) | MT | 5.1 | 2014-04-09
107 | 201.105 | DİKİŞLİ VİDALI ÇELİK BORU 3/4" (Bina İçi Vidalı) | MT | 6 | 2014-04-09
108 | 201.106 | DİKİŞLİ VİDALI ÇELİK BORU 1" (Bina İçi Vidalı) | MT | 8.15 | 2014-04-09
109 | 201.107 | DİKİŞLİ VİDALI ÇELİK BORU 1 1/4" (Bina İçi Vidalı) | MT | 9.8 | 2014-04-09
110 | 201.108 | DİKİŞLİ VİDALI ÇELİK BORU 1 1/2" (Bina İçi Vidalı) | MT | 10.9 | 2014-04-09
111 | 201.109 | DİKİŞLİ VİDALI ÇELİK BORU 2" (Bina İçi Vidalı) | MT | 14.3 | 2014-04-09
112 | 201.110 | DİKİŞLİ VİDALI ÇELİK BORU 2 1/2" (Bina İçi Vidalı) | MT | 17.6 | 2014-04-09
113 | 201.111 | DİKİŞLİ VİDALI ÇELİK BORU 3" (Bina İçi Vidalı) | MT | 22.9 | 2014-04-09
114 | 201.203 | DİKİŞLİ GALVANİZLİ ÇELİK BORU 1/2" (Bina İçi Vidalı) | MT | 6.6 | 2014-04-09
115 | 201.204 | DİKİŞLİ GALVANİZLİ ÇELİK BORU 3/4" (Bina İçi Vidalı) | MT | 8.4 | 2014-04-09
116 | 201.205 | DİKİŞLİ GALVANİZLİ ÇELİK BORU 1" (Bina İçi Vidalı) | MT | 11.4 | 2014-04-09
117 | 201.206 | DİK.GALVANİZLİ ÇELİK BORU 1 1/4" (Bina İçi Vidalı) | MT | 14.2 | 2014-04-09
118 | 201.207 | DİKİŞ.GALVANİZLİ ÇELİK BORU 1 1/2" (Bina İçi Vidalı) | MT | 15.9 | 2014-04-09
119 | 201.208 | DİKİŞLİ GALVANİZLİ ÇELİK BORU 2" (Bina İçi Vidalı) | MT | 21.1 | 2014-04-09
120 | 201.209 | DİKİŞ.GALVANİZLİ ÇELİK BORU 2 1/2" (Bina İçi Vidalı) | MT | 25.5 | 2014-04-09
121 | 201.316 | DİKİŞSİZ ÇELİK BORU 57.0/2.9 mm. (Bina İçi Vidalı) | MT | 17.6 | 2014-04-09
122 | 201.320 | DİKİŞSİZ ÇELİK BORU 76.1/2.9 mm. (Bina İçi Vidalı) | MT | 24 | 2014-04-09
123 | 201.322 | DİKİŞSİZ ÇELİK BORU 88.9/3.2 mm. (Bina İçi Vidalı) | MT | 30 | 2014-04-09
124 | 201.324 | DİKİŞSİZ ÇELİK BORU 108.0/3.6 mm. (Bina İçi Vidalı) | MT | 38.4 | 2014-04-09
125 | 201.400 | BİNA İÇİNDE VİDALI DÖŞENMİŞ MONTAJ MALZEMESİ BEDELİ | % | 0.3 | 2014-04-09
126 | 201.500 | BİNA İÇİNDE KAYNIKLI OLARAK DÖŞENMİŞ BORU MONTAJ MALZEMESİ BEDELİ | % | 0.25 | 2014-04-09
127 | 201.700 | BİNA DIŞINDA KANALLAR İÇİNDE DÖŞENMİŞ BORU MONTAJ MALZEMESİ | % | 0.15 | 2014-04-09
128 | 204.401 | PVC PLASTİK PİS SU BORUSU ø 50-40 mm. | MT | 3.1 | 2014-04-09
129 | 204.402 | PVC PLASTİK PİS SU BORUSU ø 75-70 mm. | MT | 6 | 2014-04-09
130 | 204.403 | PVC PLASTİK PİS SU BORUSU ø 100-110 mm | MT | 8.45 | 2014-04-09
131 | 204.404 | PVC PLASTİK PİS SU BORUSU ø 125 mm. | MT | 11.6 | 2014-04-09
132 | 204.501 | GEÇME MUFLU PİS SU PLASTİK BORU MONTAJ MALZEMESİ BEDELİ | % | 0.35 | 2014-04-09
133 | 206.603 | BAKIR BORU (2 mm.) ø 32 mm. (Vidalı,Fitingsli Bağlantı) | MT | 42.7 | 2014-04-09
134 | 206.604 | BAKIR BORU (2 mm.) ø 40 mm. (Vidalı,Fitingsli Bağlantı) | MT | 54 | 2014-04-09
135 | 206.901 | VİDALI FİTİNGSLİ BAĞLAMA DURUMUNDA MONTAJ MALZEMESİ BEDELİ | % | 0.2 | 2014-04-09
136 | 207.101 | ø 15 MM ŞİBER VANA (pirinç,vidalı,boşaltmasız) 1/2" | AD | 18.2 | 2014-04-09
137 | 207.102 | ø 20 MM ŞİBER VANA (pirinç,vidalı,boşaltmasız) 3/4" | AD | 24.1 | 2014-04-09
138 | 207.103 | ø 25 MM ŞİBER VANA (pirinç,vidalı,boşaltmasız) 1" | AD | 36.1 | 2014-04-09
139 | 207.105 | ø 40 MM ŞİBER VANA (pirinç,vidalı,boşaltmasız) 1 1/2" | AD | 71 | 2014-04-09
140 | 207.106 | ø 50 MM ŞİBER VANA (pirinç,vidalı,boşaltmasız) 2" | AD | 107 | 2014-04-09
141 | 207.107 | ø 65 MM ŞİBER VANA (pirinç,vidalı,boşaltmasız) 2 1/2" | AD | 158 | 2014-04-09
142 | 207.402 | SÜRGÜLÜ VANA (pik döküm) PN 4-6 ø 50 mm. | AD | 167 | 2014-04-09
143 | 207.601 | ø 15 MM KOSVA VANA (Pirinç vidalı,Boşaltmalı) 1/2" | AD | 17.6 | 2014-04-09
144 | 208.101 | KOLON BOŞALTMA MUSLUĞU 1/2" | AD | 1.8 | 2014-04-09
145 | 209.102 | BUHAR VANASI (PN 16, Pres döküm, Vidalı) 3/4" | AD | 26.3 | 2014-04-09
146 | 209.103 | BUHAR VANASI (PN 16, Pres döküm, Vidalı) 1" | AD | 36.3 | 2014-04-09
147 | 209.104 | BUHAR VANASI (PN 16, Pres döküm, Vidalı) 1 1/4" | AD | 48.1 | 2014-04-09
148 | 209.105 | BUHAR VANASI (PN 16, Pres döküm, Vidalı) 1 1/2" | AD | 59.5 | 2014-04-09
149 | 209.106 | BUHAR VANASI (PN 16, Pres döküm, Vidalı) 2" | AD | 85.5 | 2014-04-09
150 | 209.201 | BUHAR VANASI (PN 16,Pik Döküm,Gövdeye Vidalı ve Flanşlı) ø 15 mm. | AD | 83 | 2014-04-09
151 | 209.202 | BUHAR VANASI (PN 16,Pik Döküm,Gövdeye Vidalı ve Flanşlı) ø 20 mm. | AD | 95 | 2014-04-09
152 | 209.204 | BUHAR VANASI (PN 16,Pik Döküm,Gövdeye Vidalı ve Flanşlı) ø 32 mm. | AD | 160 | 2014-04-09
153 | 209.205 | BUHAR VANASI (PN 16,Pik Döküm,Gövdeye Vidalı ve Flanşlı) ø 40 mm. | AD | 198 | 2014-04-09
154 | 209.206 | BUHAR VANASI (PN 16,Pik Döküm,Gövdeye Vidalı ve Flanşlı) ø 50 mm. | AD | 254 | 2014-04-09
155 | 209.207 | BUHAR VANASI (PN 16,Pik Döküm,Gövdeye Flanşlı)ø 65 mm. | AD | 342 | 2014-04-09
156 | 209.208 | BUHAR VANASI (PN 16,Pik Döküm,Gövdeye Flanşlı)ø 80 mm. | AD | 446 | 2014-04-09
157 | 209.302 | BUHAR VANASI (PN 16,Pistonlu,Pik Döküm,Vidalı,Flanşlı) ø 20 mm. | AD | 117 | 2014-04-09
158 | 209.311 | BUHAR VANASI (PN 16,Pistonlu,Pik Döküm,Flanşlı) ø 150 mm. | AD | 1630 | 2014-04-09
159 | 209.403 | BUHAR VANASI (PN 25-40,Pistonlu,Çelik döküm,Vida.Flanş.) ø 25 mm | AD | 231 | 2014-04-09
160 | 210.101 | ÜÇ YOLLU EMNiYET VANASI ø 40 mm. | AD | 136 | 2014-04-09
161 | 210.702 | KÜRESEL VANA (PN 10-16) ø 15 mm. | AD | 75 | 2014-04-09
162 | 210.703 | KÜRESEL VANA (PN 10-16) ø 20 mm. | AD | 79 | 2014-04-09
163 | 210.704 | KÜRESEL VANA (PN 10-16) ø 25 mm. | AD | 99 | 2014-04-09
164 | 210.706 | KÜRESEL VANA (PN 10-16) ø 40 mm. | AD | 154 | 2014-04-09
165 | 210.707 | KÜRESEL VANA (PN 10-16) ø 50 mm. | AD | 192 | 2014-04-09
166 | 212.206 | PN 16 BASINÇ DÜŞÜRÜCÜ VANA (Buhar için, Flanşlı) ø 50 mm | AD | 1980 | 2014-04-09
167 | 214.102 | ŞAMADRALI,MEK.KUMAND.VANA, Vidalı,PN 16, ø 15 mm. | AD | 98 | 2014-04-09
168 | 216.301 | KURU RÖTORLU SİRKÜL.POMPA.1500d/d. 0.5-2 m3/h, 0.25-0.70 mSS. | AD | 296 | 2014-04-09
169 | 216.305 | KURU RÖTORLU SİRKÜL.POMPA.1500d/d. 4.1-8 m3/h, 0.50-2.00 mSS. | AD | 540 | 2014-04-09
170 | 217.104 | SANTRİFÜJ POMPA 1500 D/dk. 3-5 m3/h. 15.1-20 mSS. | AD | 944 | 2014-04-09
171 | 217.105 | SANTRİFÜJ POMPA 1500 D/dk. 3-5 m3/h. 20.1-30 mSS. | AD | 1080 | 2014-04-09
172 | 217.106 | SANTRİFÜJ POMPA 1500 D/dk. 3-5 m3/h. 30.1-40 mSS. | AD | 1210 | 2014-04-09
173 | 221.102 | PİSLİK TUTUCU,PN 16,Buhar için,Pres Döküm 3/4" | AD | 1380 | 2014-04-09
174 | 221.106 | PİSLİK TUTUCU,PN 16,Buhar için,Pres Döküm 2" | AD | 6550 | 2014-04-09
175 | 221.201 | PİSLİK TUTUCU,PN 16,( Buhar+Su için,Pik Dök.)ø 15 mm | AD | 33.3 | 2014-04-09
176 | 221.202 | PİSLİK TUTUCU,PN 16,( Buhar+Su için,Pik Dök.)ø 20 mm | AD | 45.3 | 2014-04-09
177 | 221.204 | PİSLİK TUTUCU,PN 16,( Buhar+Su için,Pik Dök.)ø 32 mm | AD | 74 | 2014-04-09
178 | 221.206 | PİSLİK TUTUCU,PN 16,( Buhar+Su için,Pik Dök.)ø 50 mm | AD | 114 | 2014-04-09
179 | 221.304 | PİS.TUTUCU,PN 16,(Buhar+Su İçin,Pik Döküm,Y Tipi)ø 32 mm | AD | 75.5 | 2014-04-09
180 | 222.203 | KONDENSTOP (Termostatik,Vidalı) ø 25 mm | AD | 138 | 2014-04-09
181 | 222.501 | KONDENSTOP (Ters Kovalı,Flanşlı) ø 15 mm | AD | 90 | 2014-04-09
182 | 222.502 | KONDENSTOP (Ters Kovalı,Flanşlı) ø 20 mm | AD | 112 | 2014-04-09
183 | 222.503 | KONDENSTOP (Ters Kovalı,Flanşlı) ø 25 mm | AD | 198 | 2014-04-09
184 | 222.506 | KONDENSTOP (Ters Kovalı,Flanşlı) ø 50 mm | AD | 565 | 2014-04-09
185 | 227.201 | GERİ TEPME VENTİLİ, Pirinç,Pres Döküm,Vidalı. ø 15mm | AD | 8.05 | 2014-04-09
186 | 227.203 | GERİ TEPME VENTİLİ, Pirinç,Pres Döküm,Vidalı. ø 25mm | AD | 16.7 | 2014-04-09
187 | 228.104 | GERİ TEPME VENTİLİ,PN-16,Pik Döküm,Buhar İçin ø 32 mm | AD | 95.5 | 2014-04-09
188 | 229.302 | EMNİYET VENTİLİ Pik Dök.Ani Kalkışlı,PN-16,ø 40 mm | AD | 578 | 2014-04-09
189 | 230.602 | 30 mm.CAMYÜNÜ ÜZ.BEZ KAPL.PREF.BORU İZOLAS. ø 21 mm | MT | 4.15 | 2014-04-09
190 | 230.604 | 30 mm.CAMYÜNÜ ÜZ.BEZ KAPL.PREF.BORU İZOLAS. ø 27 mm | MT | 4.45 | 2014-04-09
191 | 230.606 | 40 mm.CAMYÜNÜ ÜZ.BEZ KAPL.PREF.BORU İZOLAS. ø 34 mm | MT | 7.35 | 2014-04-09
192 | 230.607 | 30 mm.CAMYÜNÜ ÜZ.BEZ KAPL.PREF.BORU İZOLAS. ø 42 mm | MT | 6.1 | 2014-04-09
193 | 230.608 | 40 mm.CAMYÜNÜ ÜZ.BEZ KAPL.PREF.BORU İZOLAS. ø 42 mm | MT | 7.95 | 2014-04-09
194 | 230.609 | 30 mm.CAMYÜNÜ ÜZ.BEZ KAPL.PREF.BORU İZOLAS. ø 48 mm | MT | 6.2 | 2014-04-09
195 | 230.610 | 40 mm.CAMYÜNÜ ÜZ.BEZ KAPL.PREF.BORU İZOLAS. ø 48 mm | MT | 8.4 | 2014-04-09
196 | 230.612 | 40 mm.CAMYÜNÜ ÜZ.BEZ KAPL.PREF.BORU İZOLAS. ø 60 mm | MT | 9.4 | 2014-04-09
197 | 230.621 | 50 mm.CAMYÜNÜ ÜZ.BEZ KAPL.PREF.BORU İZOLAS. ø 70 mm | MT | 14.8 | 2014-04-09
198 | 230.623 | 40 mm.CAMYÜNÜ ÜZ.BEZ KAPL.PREF.BORU İZOLAS. ø 76 mm | MT | 11.7 | 2014-04-09
199 | 230.634 | 40 mm.CAMYÜNÜ ÜZ.BEZ KAPL.PREF.BORU İZOLAS. ø 108mm | MT | 15.2 | 2014-04-09
200 | 230.1205 | Cam yünü Esaslı Alüminyum Folyo Kaplı Prefabrik Boru Yalıtımı: (Ölçü:m.; İhzarat:% 60) (TS EN 14303) (1/2") 21Ø mm 25 mm | MT | 7.5 | 2014-04-09
201 | 230.1210 | Cam yünü Esaslı Alüminyum Folyo Kaplı Prefabrik Boru Yalıtımı: (Ölçü:m.; İhzarat:% 60) (TS EN 14303) (3/4") 27 Ø mm 25 mm | MT | 7.65 | 2014-04-09
202 | 230.1215 | Cam yünü Esaslı Alüminyum Folyo Kaplı Prefabrik Boru Yalıtımı: (Ölçü:m.; İhzarat:% 60) (TS EN 14303) (1") 33 Ø mm 25 mm | MT | 8 | 2014-04-09
203 | 230.1225 | Cam yünü Esaslı Alüminyum Folyo Kaplı Prefabrik Boru Yalıtımı: (Ölçü:m.; İhzarat:% 60) (TS EN 14303) (1/2") 21Ø mm 25 mm | MT | 8.7 | 2014-04-09
204 | 230.1230 | Cam yünü Esaslı Alüminyum Folyo Kaplı Prefabrik Boru Yalıtımı: (Ölçü:m.; İhzarat:% 60) (TS EN 14303) (2") 60 Ø mm 25 mm | MT | 10.3 | 2014-04-09
205 | 230.1236 | Cam yünü Esaslı Alüminyum Folyo Kaplı Prefabrik Boru Yalıtımı: (Ölçü:m.; İhzarat:% 60) (TS EN 14303) (21/2") 76Ø mm 25 mm | MT | 11.1 | 2014-04-09
206 | 230.1243 | Cam yünü Esaslı Alüminyum Folyo Kaplı Prefabrik Boru Yalıtımı: (Ölçü:m.; İhzarat:% 60) (TS EN 14303) (3") 89 Ø mm 25 mm | MT | 11.7 | 2014-04-09
207 | 231.101 | SÜLYEN BOYAYLA BORU BOYANMASI ø 15 mm - 50 mm | MT | 0.4 | 2014-04-09
208 | 231.102 | SÜLYEN BOYAYLA BORU BOYANMASI ø 50 mm - 100 mm | MT | 0.65 | 2014-04-09
209 | 231.103 | SÜLYEN BOYAYLA BORU BOYANMASI ø 100 mm - 150 mm | MT | 0.75 | 2014-04-09
210 | 231.201 | YAĞLI BOYA İLE BORU BOYANMASI ø 15 mm - 50 mm | MT | 0.65 | 2014-04-09
211 | 233.100 | KAYNAKLI ÇELİK İMALAT y.23.176 dan | KG | 5.53 | 2014-04-09
212 | 238.105 | HAVA KOMPRESÖRÜ 8 Atm.basınçlı 15 m3/h serb. hava | AD | 1260 | 2014-04-09
213 | 240.300 | DEPO VB.SAC YÜZEYLERE FİBRO CAMLA İZOLASYON | M2 | 2.3 | 2014-04-09
214 | 251.506 | RADYAL VANTİLATÖR/ASPİRATÖR 1350 Paskal 6000 m3/h | AD | 1714.5 | 2014-04-09
215 | 251.508 | RADYAL VANTİLATÖR/ASPİRATÖR 1350 Paskal 10000 m3/h | AD | 2376 | 2014-04-09
216 | 254.105 | KURU HAVA FİLTRESİ (Elem.Temizlenmeyen) 5001-10000 m3/h | AD | 334 | 2014-04-09
217 | 257.207 | SANTRAL ISITICI, Bakır Boru, Bakır veya Alüminyum Kanatlı, 88 kW. | AD | 2720 | 2014-04-09
218 | 257.208 | SANTRAL ISITICI, Bakır Boru, Bakır veya Alüminyum Kanatlı, 110 kW. | AD | 3630 | 2014-04-09
219 | 260.202 | KLİMA SANT.HÜCRE.(Köşebent.İskel.yapılıp üz.DKP Sac Kapl.Halinde)5001-10000 m3/h. | M2 | 204 | 2014-04-09
220 | 261.151 | EN GENİŞ KENARI 600 MM.YE KADAR OLANLARDA 0,60 MM. GALVANİZLİ SAÇTAN DİKDÖRTGEN HAVA KANALI YAPILMASI | M2 | 76 | 2014-04-09
221 | 263.205 | KOLON KLAPELERİ 0.12 m2'ye kadar. | AD | 31.9 | 2014-04-09
222 | 271.100 | JALUZİ (Galvanizli saçtan) | M2 | 197 | 2014-04-09
223 | 307.105 | 2 KONUMLU ELEKTRİKLİ PRESOSTAT 10 Atm.kadar bölüntülü | AD | 152 | 2014-04-09
224 | 315.104 | DALD.TİPİ ELEKTRONİK SICAKLIK DUYAR ELEMANI 50 °C'den büyük | AD | 175 | 2014-04-09
225 | 316.200 | TERMOMETRE İLAVESİ (Duyar elemanlar için) | AD | 19.3 | 2014-04-09
226 | 316.300 | HİGROMETRE İLAVESİ (Duyar elemanlar için) | AD | 35.4 | 2014-04-09
227 | 319.102 | 2 KONUMLU ELEKTRONİK SICAKLIK KONTROL PANELİ 50 °C'den büyük | AD | 475 | 2014-04-09
228 | 320.500 | SICAKLIK GÖSTERGESİ İLAVESİ | AD | 172 | 2014-04-09
229 | 402.204 | TAM OTOM.ISITICILI BRÜLÖR Çift Kademeli,Normal Çekişli 100 kg/h | AD | 4730 | 2014-04-09
230 | 409.102 | YAĞ YAKIT POMPASI 3 Atm.Basınçlı 1000 Lt/saat | AD | 394 | 2014-04-09
231 | 410.103 | YAĞ YAKIT FİLTRESİ (Tek Filtre) 3/4" | AD | 27.4 | 2014-04-09
232 | 412.106 | ISITICILI ANA YAKIT DEPOSU 13000 Lt. | AD | 8120 | 2014-04-09
233 | 412.107 | ISITICILI ANA YAKIT DEPOSU 16000 Lt. | AD | 9790 | 2014-04-09
234 | 412.207 | ISITICILI GÜNLÜK YAKIT DEPOSU 800 Lt. | AD | 1150 | 2014-04-09
235 | 412.502 | ÖN ISITICI DEPO 40 Lt. | AD | 83 | 2014-04-09
237 | 414.000 | YAĞ YAKIT DEPOSU İZOLASYONU(240-100 den) | M2 | 2.25 | 2014-04-09
238 | 590.1403 | PAKET SOĞUK DEPO CİHAZI (2000 kcal/h) FREON 404 GAZILI, HERMETİK KOMP.,-5/+5 °C ARA. | AD | 7960 | 2014-04-09
239 | 590.1405 | PAKET SOĞUK DEPO CİHAZI (3000 kcal/h) FREON 404 GAZILI, HERMETİK KOMP.,-5/+5 °C ARA. | AD | 8790 | 2014-04-09
240 | 590.1407 | PAKET SOĞUK DEPO CİHAZI (4000 kcal/h) FREON 404 GAZILI, HERMETİK KOMP.,-5/+5 °C ARA. | AD | 11610 | 2014-04-09
241 | 590.1409 | PAKET SOĞUK DEPO CİHAZI (5000 kcal/h) FREON 404 GAZILI, HERMETİK KOMP.,-5/+5 °C ARA. | AD | 13400 | 2014-04-09
242 | 590.1413 | PAKET SOĞUK DEPO CİHAZI (7000 kcal/h) FREON 404 GAZILI, HERMETİK KOMP.,-5/+5 °C ARA. | AD | 16780 | 2014-04-09
243 | 590.1505 | PAKET SOĞUK DEPO CİHAZI (15000 kcal/h) FREON 404 GAZILI, SEMİHERMETİK KOMP.,-5/+5 °C ARA. | AD | 39930 | 2014-04-09
244 | 590.1506 | PAKET SOĞUK DEPO CİHAZI (17500 kcal/h) FREON 404 GAZILI, SEMİHERMETİK KOMP.,-5/+5 °C ARA. | AD | 42740 | 2014-04-09
245 | 590.504 | 8 CM KALINLIĞINDA, KROM KAPLI SOĞUK HAVA DEPOSU KAPILARI 100 X 200 CM NET GEÇİŞLİ | AD | 1389.6 | 2014-04-09
246 | 590.604 | 12 CM KALINLIĞINDA, PVC KAPLI SOĞUK HAVA DEPOSU KAPILARI 100 X 200 CM NET GEÇİŞLİ | AD | 1360 | 2014-04-09
247 | 590.811 | 8 CM.KALINLIĞINDA MODÜLER TİP DUVAR PANELİ İKİ YÜZEYİ PVC KAPLI, | M2 | 125 | 2014-04-09
248 | 590.812 | 12 CM .KALINLIĞINDA MODÜLER TİP DUVAR PANELİ İKİ YÜZEYİ PVC KAPLI | M2 | 143 | 2014-04-09
249 | 590.821 | 8 CM.KALINLIĞINDA MODÜLER TİP DUVAR PANELİ İKİ YÜZEYİ KROM KAPLI, | M2 | 187 | 2014-04-09
250 | 590.822 | 12 CM .KALINLIĞINDA MODÜLER TİP DUVAR PANELİ İKİ YÜZEYİ KROM KAPLI | M2 | 196 | 2014-04-09
251 | 590.842 | 12 CM .KALINLIĞINDA MODÜLER TİP TAVAN PANELİ İKİ YÜZEYİ KROM KAPLI | M2 | 196 | 2014-04-09
252 | 590.852 | 12 CM .KALINLIĞINDA MODÜLER TİP ZEMİN PANELİ İÇ YÜZEYİ PLAYWOOD KAPLI | M2 | 162 | 2014-04-09
253 | 590.862 | 12 CM .KALINLIĞINDA MODÜLER TİP ZEMİN PANELİ İÇ YÜZEYİ KROM KAPLI | M2 | 212 | 2014-04-09
254 | PN 25 | ÇEKME ÇELİK PORU KALİTE FARKI | % | 0.25 | 2014-04-09
255 | y.23.167 | ÇEŞİTLİ PROFİL DEMİRİ VE SAC LEVHALARDAN MÜNFERİT İMALAT YAPILMASI VE YERİNE KONULMASI (SU DEPOLARI VE BENZERİ) | KG | 5.4 | 2014-04-09
256 | y.23.176 | LAMA VE PROFİL DEMİRLERDEN ÇEŞİTLİ DEMİR İŞLERİ YAPILMASI VE YERİNE KONULMASI | KG | 5.53 | 2014-04-09
257 | 073.201 | AYNA 40X50 CM (KRİSTAL CAM) | AD | 32.7 | 2014-04-09
258 | 209.101 | BUHAR VANASI (PN 16, Pres döküm, Vidalı) 1/2" | AD | 21.5 | 2014-04-09
259 | 210.624 | KÜRESEL VANALAR:Pirinç, preste imal edilmiş teflon, (P. T. F. E.) contalı;20 Ø mm (3/4") | AD | 17.3 | 2014-04-09
260 | 210.625 | KÜRESEL VANALAR:Pirinç, preste imal edilmiş teflon, (P. T. F. E.) contalı;25 Ø mm (1") | AD | 25 | 2014-04-09